## 02-01-01.8изм КЛ-6кВ ЦРП Литий
Приложение № 3
Утверждено приказом Минстроя РФ № 421/пр от 4 августа 2020 г. в редакции приказа № 557/пр от 7 июля 2022 г.
СОГЛАСОВАНО: | [10 empty] | УТВЕРЖДАЮ:
"____" ________________ 2026 года | [10 empty] | "____" ________________ 2026 года | [5 empty] | "____" ________________ 2026 года | "____" ________________ 2026 года
Наименование программного продукта |  |  |  |  | ГРАНД-Смета, версия 2025.3
Наименование редакции сметных нормативов |  |  |  |  | Приказ Минстроя России от 30.12.2021 № 1046/пр; Приказ Минстроя России от 04.08.2020 № 421/пр; Приказ Минстроя России от 21.12.2020 № 812/пр; Приказ Минстроя России от 11.12.2020 № 774/пр; Приказ Минстроя России от 02.08.2023 № 551/пр; Приказ Минстроя России от 14.11.2023 № 817/пр; Приказ Минстроя России от 16.02.2024 № 102/пр; Приказ Минстроя России от 13.05.2024 №323/пр; Приказ Минстроя России от 09.08.2024 №524/пр; Приказ Минстроя России от 07.11.2024 №747/пр; Приказ Минстроя России от 23.01.2025 №30/пр; Приказ Минстроя России от 07.02.2025 №69/пр; Приказ Минстроя России от 19.05.2025 №299/пр; Приказ Минстроя России от 14.08.2025 №490/пр; Приказ Минстроя России от 12.11.2025 №696/пр | [13 empty] | Наименование редакции сметных нормативов | Приказ Минстроя России от 30.12.2021 № 1046/пр; Приказ Минстроя России от 04.08.2020 № 421/пр; Приказ Минстроя России от 21.12.2020 № 812/пр; Приказ Минстроя России от 11.12.2020 № 774/пр; Приказ Минстроя России от 02.08.2023 № 551/пр; Приказ Минстроя России от 14.11.2023 № 817/пр; Приказ Минстроя России от 16.02.2024 № 102/пр; Приказ Минстроя России от 13.05.2024 №323/пр; Приказ Минстроя России от 09.08.2024 №524/пр; Приказ Минстроя России от 07.11.2024 №747/пр; Приказ Минстроя России от 23.01.2025 №30/пр; Приказ Минстроя России от 07.02.2025 №69/пр; Приказ Минстроя России от 19.05.2025 №299/пр; Приказ Минстроя России от 14.08.2025 №490/пр; Приказ Минстроя России от 12.11.2025 №696/пр
Реквизиты приказа Минстроя России об утверждении дополнений и изменений к сметным нормативам |  |  |  |  | Приказ Минстроя России от 18 мая 2022 г. № 378/пр, Приказ Минстроя России от 26 августа 2022 г. № 703/пр, Приказ Минстроя России от 26 октября 2022 г. № 905/пр, Приказ Минстроя России от 27 декабря 2022 г. № 1133/пр, Приказ Минстроя России от 10 февраля 2023 г. № 84/пр, Приказ Минстроя России от 11.05.2023 №335/пр; Приказ Минстроя России от 07.07.2022 № 557/пр; Приказ Минстроя России от 02.09.2021 № 636/пр, Приказ Минстроя России от 26.07.2022 № 611/пр; Приказ Минстроя России от 22.04.2022 № 317/пр; Приказ Минстроя России от 02.08.2023 № 551/пр; Приказ Минстроя России от 14.11.2023 № 817/пр; Приказ Минстроя России от 30.01.2024 № 55/пр; Приказ Минстроя России от 16.02.2024 № 102/пр; Приказ Минстроя России от 13.05.2024 №323/пр; Приказ Минстроя России от 09.08.2024 №524/пр; Приказ Минстроя России от 07.11.2024 №747/пр; Приказ Минстроя России от 23.01.2025 №30/пр; Приказ Минстроя России от 07.02.2025 №69/пр; Приказ Минстроя России от 19.05.2025 №299/пр; Приказ Минстроя России от 14.08.2025 №490/пр; Приказ Минстроя России от 12.11.2025 №696/пр | [15 empty] | Реквизиты приказа Минстроя России об утверждении дополнений и изменений к сметным нормативам | Приказ Минстроя России от 18 мая 2022 г. № 378/пр, Приказ Минстроя России от 26 августа 2022 г. № 703/пр, Приказ Минстроя России от 26 октября 2022 г. № 905/пр, Приказ Минстроя России от 27 декабря 2022 г. № 1133/пр, Приказ Минстроя России от 10 февраля 2023 г. № 84/пр, Приказ Минстроя России от 11.05.2023 №335/пр; Приказ Минстроя России от 07.07.2022 № 557/пр; Приказ Минстроя России от 02.09.2021 № 636/пр, Приказ Минстроя России от 26.07.2022 № 611/пр; Приказ Минстроя России от 22.04.2022 № 317/пр; Приказ Минстроя России от 02.08.2023 № 551/пр; Приказ Минстроя России от 14.11.2023 № 817/пр; Приказ Минстроя России от 30.01.2024 № 55/пр; Приказ Минстроя России от 16.02.2024 № 102/пр; Приказ Минстроя России от 13.05.2024 №323/пр; Приказ Минстроя России от 09.08.2024 №524/пр; Приказ Минстроя России от 07.11.2024 №747/пр; Приказ Минстроя России от 23.01.2025 №30/пр; Приказ Минстроя России от 07.02.2025 №69/пр; Приказ Минстроя России от 19.05.2025 №299/пр; Приказ Минстроя России от 14.08.2025 №490/пр; Приказ Минстроя России от 12.11.2025 №696/пр
Реквизиты письма Минстроя России об индексах изменения сметной стоимости строительства, включаемые в федеральный реестр сметных нормативов и размещаемые в федеральной государственной информационной системе ценообразования в строительстве, подготовленного в соответствии пунктом 85 Методики расчета индексов изменения сметной стоимости строительства, утвержденной приказом Министерства строительства и жилищно-коммунального хозяйства Российской Федерации от 5 июня 2019 г. № 326/пр¹ |  |  |  |  | Письмо Минстроя России от 21.11.2025 № 71782-ИФ/09 | [9 empty] | Реквизиты письма Минстроя России об индексах изменения сметной стоимости строительства, включаемые в федеральный реестр сметных нормативов и размещаемые в федеральной государственной информационной системе ценообразования в строительстве, подготовленного в соответствии пунктом 85 Методики расчета индексов изменения сметной стоимости строительства, утвержденной приказом Министерства строительства и жилищно-коммунального хозяйства Российской Федерации от 5 июня 2019 г. № 326/пр¹ | Письмо Минстроя России от 21.11.2025 № 71782-ИФ/09 | [6 empty] | Реквизиты письма Минстроя России об индексах изменения сметной стоимости строительства, включаемые в федеральный реестр сметных нормативов и размещаемые в федеральной государственной информационной системе ценообразования в строительстве, подготовленного в соответствии пунктом 85 Методики расчета индексов изменения сметной стоимости строительства, утвержденной приказом Министерства строительства и жилищно-коммунального хозяйства Российской Федерации от 5 июня 2019 г. № 326/пр¹ | Письмо Минстроя России от 21.11.2025 № 71782-ИФ/09
Реквизиты нормативного правового акта об утверждении оплаты труда, утверждаемый в соответствии с пунктом 22(1) Правилами мониторинга цен, утвержденными постановлением Правительства Российской Федерации от 23 декабря 2016 г. № 1452 |  |  |  |  | Приказ Департамента строительства Брянской области от 03.03.2025 № 20-п | [9 empty] | Реквизиты нормативного правового акта об утверждении оплаты труда, утверждаемый в соответствии с пунктом 22(1) Правилами мониторинга цен, утвержденными постановлением Правительства Российской Федерации от 23 декабря 2016 г. № 1452 | Приказ Департамента строительства Брянской области от 03.03.2025 № 20-п | [8 empty] | Реквизиты нормативного правового акта об утверждении оплаты труда, утверждаемый в соответствии с пунктом 22(1) Правилами мониторинга цен, утвержденными постановлением Правительства Российской Федерации от 23 декабря 2016 г. № 1452 | Приказ Департамента строительства Брянской области от 03.03.2025 № 20-п
Обоснование принятых текущих цен на строительные ресурсы | [26 empty] | Обоснование принятых текущих цен на строительные ресурсы
Наименование субъекта Российской Федерации |  |  |  |  | 32. Брянская область | [10 empty] | 32. Брянская область | [11 empty] | Наименование субъекта Российской Федерации | 32. Брянская область
Наименование зоны субъекта Российской Федерации |  |  |  |  | Брянская область | [10 empty] | Брянская область | [13 empty] | Наименование зоны субъекта Российской Федерации | Брянская область
Строительство КЛ-6кВ ЦРП Литий -КРУН, реконструкция ЦРП Литий | [31 empty] | КЛ-6кВ ЦРП Литий -КРУН, реконструкция ЦРП Литий
(наименование стройки)
Строительство КЛ-6кВ ЦРП Литий -КРУН, реконструкция ЦРП Литий | [32 empty] | КЛ-6кВ ЦРП Литий -КРУН, реконструкция ЦРП Литий
(наименование объекта капитального строительства)
ЛОКАЛЬНЫЙ СМЕТНЫЙ РАСЧЕТ (СМЕТА) № 02-01-01.8
Строительство КЛ-6кВ ЦРП Литий -КРУН, реконструкция ЦРП Литий с КЛ 6 кВ | [33 empty] | КЛ-6кВ ЦРП Литий -КРУН, реконструкция ЦРП Литий
(наименование работ и затрат)
Составлен | ресурсно-индексным | методом
Основание
(проектная и (или) иная техническая документация)
Составлен(а) в текущем уровне цен |  | IV квартал 2025 года | [32 empty] | IV квартал 2025 года
Сметная стоимость |  |  | 33642.72 | тыс.руб.
в том числе:
| строительных работ |  | 2955.08 | тыс.руб. |  |  |  |  | Средства на оплату труда рабочих |  |  |  | 796.42 | тыс.руб.
| монтажных работ |  | 9866.82 | тыс.руб. |  |  |  |  | Средства на оплату труда машинистов |  |  |  | 311.38 | тыс.руб.
| оборудования |  | 14754.1 | тыс.руб. |  |  |  |  | Нормативные затраты труда рабочих |  |  |  | 2188.91 | чел.-ч.
| прочих затрат |  | 0 | тыс.руб. |  |  |  |  | Нормативные затраты труда машинистов |  |  |  | 707.7 | чел.-ч.
№ п/п | Обоснование | Наименование работ и затрат |  |  |  | Единица измерения | Количество |  |  | Сметная стоимость, руб.
[7 empty] | на единицу измерения | коэффициенты | всего с учетом коэффициентов | на единицу измерения в базисном уровне цен | индекс | на единицу измерения в текущем уровне цен | коэффициенты | всего в текущем уровне цен
1 | 2 | 3 |  |  |  | 4 | 5 | 6 | 7 | 8 | 9 | 10 | 11 | 12
Раздел 1. 4КЛ-6кВ | [35 empty] | Раздел 1. 4КЛ-6кВ
Строительные работы | [36 empty] | Строительные работы
1 | ГЭСН01-01-022-14 | Разработка грунта с погрузкой на автомобили-самосвалы в траншеях экскаватором «обратная лопата» с ковшом вместимостью 0,5 (0,5-0,63) м3, группа грунтов: 2 |  |  |  | 4: 1000 м3; 5: 0.28836; 6: 1; 7: 0.28836 | [23 empty] | Разработка грунта с погрузкой на автомобили-самосвалы в траншеях экскаватором «обратная лопата» с ковшом вместимостью 0,5 (0,5-0,63) м3, группа грунтов: 2
|  | Объем=(1068*0,9*0,3) / 1000 | [36 empty] | Объем=(1068*0,9*0,3) / 1000
| 2 | ЭМ |  |  |  | 12: 12350.62 | [25 empty] | ЭМ
|  | ОТм(ЗТм) |  |  |  | 4: чел.-ч; 7: 9.0833; 12: 4565.92 | [25 empty] | ОТм(ЗТм)
| 91.01.05-085 | Экскаваторы одноковшовые дизельные на гусеничном ходу, объем ковша 0,5 м3 |  |  |  | маш.-ч | 31.5 |  | 9.0833 | 1054.03 | 1.29 | 1359.7 |  | 12350.62 | [26 empty] | Экскаваторы одноковшовые дизельные на гусеничном ходу, объем ковша 0,5 м3
| 4-100-060 | ОТм(Зтм) Средний разряд машинистов 6 |  |  |  | 4: чел.-ч; 5: 31.5; 7: 9.0833; 10: 502.67; 12: 4565.92 | [27 empty] | ОТм(Зтм) Средний разряд машинистов 6
|  | Итого прямые затраты |  |  |  | 12: 16916.54 | [28 empty] | Итого прямые затраты
|  | ФОТ |  |  |  | 12: 4565.92 | [29 empty] | ФОТ
| Пр/812-001.1-1 | НР Земляные работы, выполняемые механизированным способом |  |  |  | 4: %; 5: 92; 7: 92; 12: 4200.65 | [29 empty] | НР Земляные работы, выполняемые механизированным способом
| Пр/774-001.1 | СП Земляные работы, выполняемые механизированным способом |  |  |  | 4: %; 5: 46; 7: 46; 12: 2100.32 | [29 empty] | СП Земляные работы, выполняемые механизированным способом
|  | Всего по позиции |  |  |  | 10: 80515.71; 12: 23217.51 | [30 empty] | Всего по позиции
2 | 02-15-1-01-0015 | Перевозка грузов I класса автомобилями-самосвалами грузоподъемностью до 15 т по дорогам с усовершенствованным (асфальтобетонным, цементобетонным, железобетонным, обработанным органическим вяжущим) дорожным покрытием на расстояние 15 км |  |  |  | 1т груза | 490.212 | 1 | 490.212 |  |  | 201.9 |  | 98973.8 | [23 empty] | Перевозка грузов I класса автомобилями-самосвалами грузоподъемностью до 15 т по дорогам с усовершенствованным (асфальтобетонным, цементобетонным, железобетонным, обработанным органическим вяжущим) дорожным покрытием на расстояние 15 км
|  | Объем=288,36*1,7 | [36 empty] | Объем=288,36*1,7
|  | Всего по позиции |  |  |  | 12: 98973.8 | [30 empty] | Всего по позиции
3 | ГЭСН01-01-009-14 | Разработка грунта в траншеях экскаватором «обратная лопата» с ковшом вместимостью 0,5 (0,5-0,63) м3, в отвал группа грунтов: 2 |  |  |  | 4: 1000 м3; 5: 0.46138; 6: 1; 7: 0.46138 | [23 empty] | Разработка грунта в траншеях экскаватором «обратная лопата» с ковшом вместимостью 0,5 (0,5-0,63) м3, в отвал группа грунтов: 2
|  | Объем=(1068*0,9*0,6*0,8) / 1000 | [36 empty] | Объем=(1068*0,9*0,6*0,8) / 1000
| 2 | ЭМ |  |  |  | 12: 15996.99 | [25 empty] | ЭМ
|  | ОТм(ЗТм) |  |  |  | 4: чел.-ч; 7: 11.7651; 12: 5913.96 | [25 empty] | ОТм(ЗТм)
| 91.01.05-085 | Экскаваторы одноковшовые дизельные на гусеничном ходу, объем ковша 0,5 м3 |  |  |  | маш.-ч | 25.5 |  | 11.7651 | 1054.03 | 1.29 | 1359.7 |  | 15996.99 | [26 empty] | Экскаваторы одноковшовые дизельные на гусеничном ходу, объем ковша 0,5 м3
| 4-100-060 | ОТм(Зтм) Средний разряд машинистов 6 |  |  |  | 4: чел.-ч; 5: 25.5; 7: 11.7651; 10: 502.67; 12: 5913.96 | [27 empty] | ОТм(Зтм) Средний разряд машинистов 6
|  | Итого прямые затраты |  |  |  | 12: 21910.95 | [28 empty] | Итого прямые затраты
|  | ФОТ |  |  |  | 12: 5913.96 | [29 empty] | ФОТ
| Пр/812-001.1-1 | НР Земляные работы, выполняемые механизированным способом |  |  |  | 4: %; 5: 92; 7: 92; 12: 5440.84 | [29 empty] | НР Земляные работы, выполняемые механизированным способом
| Пр/774-001.1 | СП Земляные работы, выполняемые механизированным способом |  |  |  | 4: %; 5: 46; 7: 46; 12: 2720.42 | [29 empty] | СП Земляные работы, выполняемые механизированным способом
|  | Всего по позиции |  |  |  | 10: 65179.4; 12: 30072.21 | [30 empty] | Всего по позиции
4 | ГЭСН01-02-057-02 | Разработка грунта вручную в траншеях глубиной до 2 м без креплений с откосами, группа грунтов: 2 |  |  |  | 4: 100 м3; 5: 1.153; 6: 1; 7: 1.153 | [23 empty] | Разработка грунта вручную в траншеях глубиной до 2 м без креплений с откосами, группа грунтов: 2
|  | Объем=(1068*0,9*0,6*0,2) / 100 | [36 empty] | Объем=(1068*0,9*0,6*0,2) / 100
| 1 | ОТ(ЗТ) |  |  |  | 4: чел.-ч; 7: 177.562; 12: 54048.1 | [25 empty] | ОТ(ЗТ)
| 1-100-20 | Средний разряд работы 2,0 |  |  |  | 4: чел.-ч; 5: 154; 7: 177.562; 10: 304.39; 12: 54048.1 | [26 empty] | Средний разряд работы 2,0
|  | Итого прямые затраты |  |  |  | 12: 54048.1 | [28 empty] | Итого прямые затраты
|  | ФОТ |  |  |  | 12: 54048.1 | [29 empty] | ФОТ
| Пр/812-001.2-1 | НР Земляные работы, выполняемые ручным способом |  |  |  | 4: %; 5: 89; 7: 89; 12: 48102.81 | [29 empty] | НР Земляные работы, выполняемые ручным способом
| Пр/774-001.2 | СП Земляные работы, выполняемые ручным способом |  |  |  | 4: %; 5: 40; 7: 40; 12: 21619.24 | [29 empty] | СП Земляные работы, выполняемые ручным способом
|  | Всего по позиции |  |  |  | 10: 107346.18; 12: 123770.15 | [30 empty] | Всего по позиции
5 | ГЭСН01-01-033-02 | Засыпка траншей и котлованов с перемещением грунта до 5 м бульдозерами мощностью: 59 кВт (80 л.с.), группа грунтов 2 |  |  |  | 4: 1000 м3; 5: 0.57672; 6: 1; 7: 0.57672 | [23 empty] | Засыпка траншей и котлованов с перемещением грунта до 5 м бульдозерами мощностью: 59 кВт (80 л.с.), группа грунтов 2
|  | Объем=(1068*0,9*0,6) / 1000 | [36 empty] | Объем=(1068*0,9*0,6) / 1000
| 2 | ЭМ |  |  |  | 12: 5312.43 | [25 empty] | ЭМ
|  | ОТм(ЗТм) |  |  |  | 4: чел.-ч; 7: 4.6484; 12: 1999.08 | [25 empty] | ОТм(ЗТм)
| 91.01.01-034 | Бульдозеры, мощность 59 кВт (80 л.с.) |  |  |  | маш.-ч | 8.06 |  | 4.6484 | 828.16 | 1.38 | 1142.86 |  | 5312.43 | [26 empty] | Бульдозеры, мощность 59 кВт (80 л.с.)
| 4-100-050 | ОТм(Зтм) Средний разряд машинистов 5 |  |  |  | 4: чел.-ч; 5: 8.06; 7: 4.6484; 10: 430.06; 12: 1999.08 | [27 empty] | ОТм(Зтм) Средний разряд машинистов 5
|  | Итого прямые затраты |  |  |  | 12: 7311.51 | [28 empty] | Итого прямые затраты
|  | ФОТ |  |  |  | 12: 1999.08 | [29 empty] | ФОТ
| Пр/812-001.1-1 | НР Земляные работы, выполняемые механизированным способом |  |  |  | 4: %; 5: 92; 7: 92; 12: 1839.15 | [29 empty] | НР Земляные работы, выполняемые механизированным способом
| Пр/774-001.1 | СП Земляные работы, выполняемые механизированным способом |  |  |  | 4: %; 5: 46; 7: 46; 12: 919.58 | [29 empty] | СП Земляные работы, выполняемые механизированным способом
|  | Всего по позиции |  |  |  | 10: 17461.23; 12: 10070.24 | [30 empty] | Всего по позиции
6 | ГЭСН01-02-005-01 | Уплотнение грунта пневматическими трамбовками, группа грунтов: 1-2 |  |  |  | 4: 100 м3; 5: 5.7672; 6: 1; 7: 5.7672 | [23 empty] | Уплотнение грунта пневматическими трамбовками, группа грунтов: 1-2
|  | Объем=576,72 / 100 | [36 empty] | Объем=576,72 / 100
| 1 | ОТ(ЗТ) |  |  |  | 4: чел.-ч; 7: 72.263; 12: 24014.45 | [25 empty] | ОТ(ЗТ)
| 1-100-30 | Средний разряд работы 3,0 |  |  |  | 4: чел.-ч; 5: 12.53; 7: 72.263; 10: 332.32; 12: 24014.45 | [26 empty] | Средний разряд работы 3,0
| 2 | ЭМ |  |  |  | 12: 6158.42 | [25 empty] | ЭМ
|  | ОТм(ЗТм) |  |  |  | 4: чел.-ч; 7: 15.1101; 12: 5654.34 | [25 empty] | ОТм(ЗТм)
| 91.08.09-023 | Трамбовки пневматические при работе от передвижных компрессорных установок |  |  |  | маш.-ч | 10.5 |  | 60.5556 | 2.41 | 1.11 | 2.68 |  | 162.29 | [26 empty] | Трамбовки пневматические при работе от передвижных компрессорных установок
| 91.18.01-007 | Компрессоры винтовые передвижные с двигателем внутреннего сгорания, давление до 0,7 МПа (7 атм), производительность до 5,4 м3/мин |  |  |  | 4: маш.-ч; 5: 2.62; 7: 15.1101; 10: 396.83; 12: 5996.13 | [26 empty] | Компрессоры винтовые передвижные с двигателем внутреннего сгорания, давление до 0,7 МПа (7 атм), производительность до 5,4 м3/мин
| 4-100-040 | ОТм(Зтм) Средний разряд машинистов 4 |  |  |  | 4: чел.-ч; 5: 2.62; 7: 15.1101; 10: 374.21; 12: 5654.34 | [27 empty] | ОТм(Зтм) Средний разряд машинистов 4
|  | Итого прямые затраты |  |  |  | 12: 35827.21 | [28 empty] | Итого прямые затраты
|  | ФОТ |  |  |  | 12: 29668.79 | [29 empty] | ФОТ
| Пр/812-001.1-1 | НР Земляные работы, выполняемые механизированным способом |  |  |  | 4: %; 5: 92; 7: 92; 12: 27295.29 | [29 empty] | НР Земляные работы, выполняемые механизированным способом
| Пр/774-001.1 | СП Земляные работы, выполняемые механизированным способом |  |  |  | 4: %; 5: 46; 7: 46; 12: 13647.64 | [29 empty] | СП Земляные работы, выполняемые механизированным способом
|  | Всего по позиции |  |  |  | 10: 13311.51; 12: 76770.14 | [30 empty] | Всего по позиции
Устройство перехода ГНБ | [36 empty] | Устройство перехода ГНБ
7 | ГЭСН01-01-009-23 | Разработка траншей экскаватором «обратная лопата» с ковшом вместимостью 0,25 м3, группа грунтов: 2 |  |  |  | 4: 1000 м3; 5: 0.144; 6: 1; 7: 0.144 | [23 empty] | Разработка траншей экскаватором «обратная лопата» с ковшом вместимостью 0,25 м3, группа грунтов: 2
|  | Объем=(4*3*2*2*3) / 1000 | [36 empty] | Объем=(4*3*2*2*3) / 1000
| 2 | ЭМ |  |  |  | 12: 6327.4 | [25 empty] | ЭМ
|  | ОТм(ЗТм) |  |  |  | 4: чел.-ч; 7: 6.48; 12: 2786.79 | [25 empty] | ОТм(ЗТм)
| 91.01.05-106 | Экскаваторы одноковшовые дизельные на пневмоколесном ходу, объем ковша 0,25 м3 |  |  |  | маш.-ч | 45 |  | 6.48 | 800.37 | 1.22 | 976.45 |  | 6327.4 | [26 empty] | Экскаваторы одноковшовые дизельные на пневмоколесном ходу, объем ковша 0,25 м3
| 4-100-050 | ОТм(Зтм) Средний разряд машинистов 5 |  |  |  | 4: чел.-ч; 5: 45; 7: 6.48; 10: 430.06; 12: 2786.79 | [27 empty] | ОТм(Зтм) Средний разряд машинистов 5
|  | Итого прямые затраты |  |  |  | 12: 9114.19 | [28 empty] | Итого прямые затраты
|  | ФОТ |  |  |  | 12: 2786.79 | [29 empty] | ФОТ
| Пр/812-001.1-1 | НР Земляные работы, выполняемые механизированным способом |  |  |  | 4: %; 5: 92; 7: 92; 12: 2563.85 | [29 empty] | НР Земляные работы, выполняемые механизированным способом
| Пр/774-001.1 | СП Земляные работы, выполняемые механизированным способом |  |  |  | 4: %; 5: 46; 7: 46; 12: 1281.92 | [29 empty] | СП Земляные работы, выполняемые механизированным способом
|  | Всего по позиции |  |  |  | 10: 89999.72; 12: 12959.96 | [30 empty] | Всего по позиции
8 | ГЭСН01-01-033-02 | Засыпка траншей и котлованов с перемещением грунта до 5 м бульдозерами мощностью: 59 кВт (80 л.с.), группа грунтов 2 |  |  |  | 4: 1000 м3; 5: 0.144; 6: 1; 7: 0.144 | [23 empty] | Засыпка траншей и котлованов с перемещением грунта до 5 м бульдозерами мощностью: 59 кВт (80 л.с.), группа грунтов 2
|  | Объем=(4*3*2*2*3) / 1000 | [36 empty] | Объем=(4*3*2*2*3) / 1000
| 2 | ЭМ |  |  |  | 12: 1326.45 | [25 empty] | ЭМ
|  | ОТм(ЗТм) |  |  |  | 4: чел.-ч; 7: 1.1606; 12: 499.14 | [25 empty] | ОТм(ЗТм)
| 91.01.01-034 | Бульдозеры, мощность 59 кВт (80 л.с.) |  |  |  | маш.-ч | 8.06 |  | 1.1606 | 828.16 | 1.38 | 1142.86 |  | 1326.45 | [26 empty] | Бульдозеры, мощность 59 кВт (80 л.с.)
| 4-100-050 | ОТм(Зтм) Средний разряд машинистов 5 |  |  |  | 4: чел.-ч; 5: 8.06; 7: 1.1606; 10: 430.06; 12: 499.14 | [27 empty] | ОТм(Зтм) Средний разряд машинистов 5
|  | Итого прямые затраты |  |  |  | 12: 1825.59 | [28 empty] | Итого прямые затраты
|  | ФОТ |  |  |  | 12: 499.14 | [29 empty] | ФОТ
| Пр/812-001.1-1 | НР Земляные работы, выполняемые механизированным способом |  |  |  | 4: %; 5: 92; 7: 92; 12: 459.21 | [29 empty] | НР Земляные работы, выполняемые механизированным способом
| Пр/774-001.1 | СП Земляные работы, выполняемые механизированным способом |  |  |  | 4: %; 5: 46; 7: 46; 12: 229.6 | [29 empty] | СП Земляные работы, выполняемые механизированным способом
|  | Всего по позиции |  |  |  | 10: 17461.11; 12: 2514.4 | [30 empty] | Всего по позиции
9 | ГЭСН04-01-080-01 | Демонтаж установки горизонтально направленного бурения: с тяговым усилием 20 тс (200 кН) |  |  |  | 4: шт; 5: 3; 6: 1; 7: 3 | [23 empty] | Демонтаж установки горизонтально направленного бурения: с тяговым усилием 20 тс (200 кН)
| 1 | ОТ(ЗТ) |  |  |  | 4: чел.-ч; 7: 0.78; 12: 291.88 | [25 empty] | ОТ(ЗТ)
| 1-100-40 | Средний разряд работы 4,0 |  |  |  | 4: чел.-ч; 5: 0.26; 7: 0.78; 10: 374.21; 12: 291.88 | [26 empty] | Средний разряд работы 4,0
| 2 | ЭМ |  |  |  | 12: 4602.59 | [25 empty] | ЭМ
|  | ОТм(ЗТм) |  |  |  | 4: чел.-ч; 7: 1.56; 12: 670.89 | [25 empty] | ОТм(ЗТм)
| 91.04.02-031 | Установки направленного бурения для бестраншейной прокладки, тяговое усилие 200 кН |  |  |  | маш.-ч | 0.26 |  | 0.78 | 4758.67 | 1.24 | 5900.75 |  | 4602.59 | [26 empty] | Установки направленного бурения для бестраншейной прокладки, тяговое усилие 200 кН
| 4-100-050 | ОТм(Зтм) Средний разряд машинистов 5 |  |  |  | 4: чел.-ч; 5: 0.52; 7: 1.56; 10: 430.06; 12: 670.89 | [27 empty] | ОТм(Зтм) Средний разряд машинистов 5
|  | Итого прямые затраты |  |  |  | 12: 5565.36 | [28 empty] | Итого прямые затраты
|  | ФОТ |  |  |  | 12: 962.77 | [29 empty] | ФОТ
| Пр/812-004.0-1 | НР Скважины |  |  |  | 4: %; 5: 106; 7: 106; 12: 1020.54 | [29 empty] | НР Скважины
| Пр/774-004.0 | СП Скважины |  |  |  | 4: %; 5: 45; 7: 45; 12: 433.25 | [29 empty] | СП Скважины
|  | Всего по позиции |  |  |  | 10: 2339.72; 12: 7019.15 | [30 empty] | Всего по позиции
10 | ГЭСН04-01-079-01 | Монтаж установки горизонтально направленного бурения: с тяговым усилием 20 тс (200 кН) |  |  |  | 4: шт; 5: 3; 6: 1; 7: 3 | [23 empty] | Монтаж установки горизонтально направленного бурения: с тяговым усилием 20 тс (200 кН)
| 1 | ОТ(ЗТ) |  |  |  | 4: чел.-ч; 7: 0.81; 12: 303.11 | [25 empty] | ОТ(ЗТ)
| 1-100-40 | Средний разряд работы 4,0 |  |  |  | 4: чел.-ч; 5: 0.27; 7: 0.81; 10: 374.21; 12: 303.11 | [26 empty] | Средний разряд работы 4,0
| 2 | ЭМ |  |  |  | 12: 4956.63 | [25 empty] | ЭМ
|  | ОТм(ЗТм) |  |  |  | 4: чел.-ч; 7: 1.68; 12: 722.5 | [25 empty] | ОТм(ЗТм)
| 91.04.02-031 | Установки направленного бурения для бестраншейной прокладки, тяговое усилие 200 кН |  |  |  | маш.-ч | 0.28 |  | 0.84 | 4758.67 | 1.24 | 5900.75 |  | 4956.63 | [26 empty] | Установки направленного бурения для бестраншейной прокладки, тяговое усилие 200 кН
| 4-100-050 | ОТм(Зтм) Средний разряд машинистов 5 |  |  |  | 4: чел.-ч; 5: 0.56; 7: 1.68; 10: 430.06; 12: 722.5 | [27 empty] | ОТм(Зтм) Средний разряд машинистов 5
|  | Итого прямые затраты |  |  |  | 12: 5982.24 | [28 empty] | Итого прямые затраты
|  | ФОТ |  |  |  | 12: 1025.61 | [29 empty] | ФОТ
| Пр/812-004.0-1 | НР Скважины |  |  |  | 4: %; 5: 106; 7: 106; 12: 1087.15 | [29 empty] | НР Скважины
| Пр/774-004.0 | СП Скважины |  |  |  | 4: %; 5: 45; 7: 45; 12: 461.52 | [29 empty] | СП Скважины
|  | Всего по позиции |  |  |  | 10: 2510.3; 12: 7530.91 | [30 empty] | Всего по позиции
11 | ГЭСН04-01-085-01 | Устройство закрытого подземного перехода методом ГНБ с поэтапным расширением скважины для полиэтиленовых труб в грунтах I-III группы установками с тяговым усилием 20 тс (200 кН): для труб Dу=110 мм длиной до 400 м |  |  |  | 4: м; 5: 240; 6: 1; 7: 240 | [23 empty] | Устройство закрытого подземного перехода методом ГНБ с поэтапным расширением скважины для полиэтиленовых труб в грунтах I-III группы установками с тяговым усилием 20 тс (200 кН): для труб Dу=110 мм длиной до 400 м
|  | Объем=60*4 | [36 empty] | Объем=60*4
| 1 | ОТ(ЗТ) |  |  |  | 4: чел.-ч; 7: 237.6; 12: 100856.45 | [25 empty] | ОТ(ЗТ)
| 1-100-49 | Средний разряд работы 4,9 |  |  |  | 4: чел.-ч; 5: 0.99; 7: 237.6; 10: 424.48; 12: 100856.45 | [26 empty] | Средний разряд работы 4,9
| 2 | ЭМ |  |  |  | 12: 917035.79 | [25 empty] | ЭМ
|  | ОТм(ЗТм) |  |  |  | 4: чел.-ч; 7: 384.24; 12: 165303.9 | [25 empty] | ОТм(ЗТм)
| 91.04.02-031 | Установки направленного бурения для бестраншейной прокладки, тяговое усилие 200 кН |  |  |  | маш.-ч | 0.46 |  | 110.4 | 4758.67 | 1.24 | 5900.75 |  | 651442.8 | [26 empty] | Установки направленного бурения для бестраншейной прокладки, тяговое усилие 200 кН
| 4-100-050 | ОТм(Зтм) Средний разряд машинистов 5 |  |  |  | 4: чел.-ч; 5: 0.92; 7: 220.8; 10: 430.06; 12: 94957.25 | [27 empty] | ОТм(Зтм) Средний разряд машинистов 5
| 91.05.05-015 | Краны на автомобильном ходу, грузоподъемность 16 т |  |  |  | 4: маш.-ч; 5: 0.001; 7: 0.24; 10: 1623.64; 12: 389.67 | [26 empty] | Краны на автомобильном ходу, грузоподъемность 16 т
| 4-100-060 | ОТм(Зтм) Средний разряд машинистов 6 |  |  |  | 4: чел.-ч; 5: 0.001; 7: 0.24; 10: 502.67; 12: 120.64 | [27 empty] | ОТм(Зтм) Средний разряд машинистов 6
| 91.07.06-001 | Комплексы бентонито-смесительные на базе автомобиля, объем бункера 14,5 м3 |  |  |  | маш.-ч | 0.46 |  | 110.4 | 1459.28 | 1.26 | 1838.69 |  | 202991.38 | [26 empty] | Комплексы бентонито-смесительные на базе автомобиля, объем бункера 14,5 м3
| 4-100-050 | ОТм(Зтм) Средний разряд машинистов 5 |  |  |  | 4: чел.-ч; 5: 0.46; 7: 110.4; 10: 430.06; 12: 47478.62 | [27 empty] | ОТм(Зтм) Средний разряд машинистов 5
| 91.10.05-004 | Трубоукладчики, номинальная грузоподъемность 6,3 т |  |  |  | маш.-ч | 0.2 |  | 48 | 994.01 | 1.16 | 1153.05 |  | 55346.4 | [26 empty] | Трубоукладчики, номинальная грузоподъемность 6,3 т
| 4-100-050 | ОТм(Зтм) Средний разряд машинистов 5 |  |  |  | 4: чел.-ч; 5: 0.2; 7: 48; 10: 430.06; 12: 20642.88 | [27 empty] | ОТм(Зтм) Средний разряд машинистов 5
| 91.13.03-041 | Автоцистерны, объем 8 м3 |  |  |  | 4: маш.-ч; 5: 0.01; 7: 2.4; 10: 1442.42; 12: 3461.81 | [26 empty] | Автоцистерны, объем 8 м3
| 4-100-040 | ОТм(Зтм) Средний разряд машинистов 4 |  |  |  | 4: чел.-ч; 5: 0.01; 7: 2.4; 10: 374.21; 12: 898.1 | [27 empty] | ОТм(Зтм) Средний разряд машинистов 4
| 91.19.01-001 | Машины илососные, объем цистерны для ила до 7 м3 |  |  |  | маш.-ч | 0.01 |  | 2.4 | 1002.48 | 1.36 | 1363.37 |  | 3272.09 | [26 empty] | Машины илососные, объем цистерны для ила до 7 м3
| 4-100-060 | ОТм(Зтм) Средний разряд машинистов 6 |  |  |  | 4: чел.-ч; 5: 0.01; 7: 2.4; 10: 502.67; 12: 1206.41 | [27 empty] | ОТм(Зтм) Средний разряд машинистов 6
| 91.19.12-081 | Мотопомпы бензиновые, производительность 54 м3/ч, высота подъема 26 м, глубина всасывания 8 м |  |  |  | 4: маш.-ч; 5: 0.01; 7: 2.4; 10: 54.85; 12: 131.64 | [26 empty] | Мотопомпы бензиновые, производительность 54 м3/ч, высота подъема 26 м, глубина всасывания 8 м
| 4 | М |  |  |  | 12: 9081.73 | [25 empty] | М
| 01.3.01.06-0034 | Смазка медно-графитовая |  |  |  | кг | 0.0356 |  | 8.544 | 496.41 | 1.63 | 809.15 |  | 6913.38 | [26 empty] | Смазка медно-графитовая
| 01.3.05.23-0171 | Сода кальцинированная (натрий углекислый) техническая |  |  |  | т | 0.00011 |  | 0.0264 | 30083.51 | 1.5 | 45125.27 |  | 1191.31 | [26 empty] | Сода кальцинированная (натрий углекислый) техническая
| 01.7.03.01-0001 | Вода |  |  |  | м3 | 0.15 |  | 36 | 35.71 | 0.76 | 27.14 |  | 977.04 | [26 empty] | Вода
|  | Итого прямые затраты |  |  |  | 12: 1192277.87 | [28 empty] | Итого прямые затраты
|  | ФОТ |  |  |  | 12: 266160.35 | [29 empty] | ФОТ
| Пр/812-004.0-1 | НР Скважины |  |  |  | 4: %; 5: 106; 7: 106; 12: 282129.97 | [29 empty] | НР Скважины
| Пр/774-004.0 | СП Скважины |  |  |  | 4: %; 5: 45; 7: 45; 12: 119772.16 | [29 empty] | СП Скважины
|  | Всего по позиции |  |  |  | 10: 6642.42; 12: 1594180 | [30 empty] | Всего по позиции
12 | ФСБЦ-01.4.03.01-0011 | Порошок (глинопорошок) бентонитовый для приготовления буровых растворов, выход раствора 12,0-15,0 м3/т |  |  |  | т | 1.944 | 1 | 1.944 | 15741.88 | 0.92 | 14482.53 |  | 28154.04 | [23 empty] | Порошок (глинопорошок) бентонитовый для приготовления буровых растворов, выход раствора 12,0-15,0 м3/т
|  | (Скважины) | [43 empty] | (Скважины)
|  | Объем=1944/1000 | [36 empty] | Объем=1944/1000
|  | Всего по позиции |  |  |  | 12: 28154.04 | [30 empty] | Всего по позиции
13 | ФСБЦ-01.4.03.03-0011 | Добавка порошкообразная на основе полиакриламида для обеспечения устойчивости грунтов глинистых, понижения трения и увеличения вязкости буровых растворов, массовая доля основного вещества в сухом состояние не менее 90 %, термостойкость +175 °C, плотность 1,25-1,45 г/см3 |  |  |  | т | 0.108 | 1 | 0.108 | 409055.47 | 1.21 | 494957.12 |  | 53455.37 | [23 empty] | Добавка порошкообразная на основе полиакриламида для обеспечения устойчивости грунтов глинистых, понижения трения и увеличения вязкости буровых растворов, массовая доля основного вещества в сухом состояние не менее 90 %, термостойкость +175 °C, плотность 1,25-1,45 г/см3
|  | (Скважины) | [43 empty] | (Скважины)
|  | Всего по позиции |  |  |  | 12: 53455.37 | [30 empty] | Всего по позиции
14 | ТЦ_24.3.03.00_32_3257067073_22.04.2025_01_5 КА п.5 | Труба полиэтиленовая ПЭ100 SDR11 диаметр 110 мм |  |  |  | м | 264 | 1 | 264 |  |  | 508.2 |  | 134164.8 | [23 empty] | Труба полиэтиленовая ПЭ100 SDR11 диаметр 110 мм
|  | (Скважины) | [43 empty] | (Скважины)
|  | Объем=60*4*1,1 | [36 empty] | Объем=60*4*1,1
|  | Всего по позиции |  |  |  | 12: 134164.8 | [30 empty] | Всего по позиции
15 | ГЭСН24-02-001-06 | Сварка полиэтиленовых труб "встык" нагревательным элементом при полуавтоматическом управлении процессом сварки, диаметр труб: свыше 63 до 110 мм |  |  |  | 4: соединение; 5: 12; 6: 1; 7: 12 | [23 empty] | Сварка полиэтиленовых труб "встык" нагревательным элементом при полуавтоматическом управлении процессом сварки, диаметр труб: свыше 63 до 110 мм
| 1 | ОТ(ЗТ) |  |  |  | 4: чел.-ч; 7: 9.24; 12: 3264.12 | [25 empty] | ОТ(ЗТ)
| 1-100-35 | Средний разряд работы 3,5 |  |  |  | 4: чел.-ч; 5: 0.77; 7: 9.24; 10: 353.26; 12: 3264.12 | [26 empty] | Средний разряд работы 3,5
| 2 | ЭМ |  |  |  | 12: 630.6 | [25 empty] | ЭМ
| 91.17.04-056 | Аппараты с полуавтоматическим управлением процессом сварки "встык" пластмассовых труб диаметром до 160 мм |  |  |  | маш.-ч | 0.69 |  | 8.28 | 50.77 | 1.5 | 76.16 |  | 630.6 | [26 empty] | Аппараты с полуавтоматическим управлением процессом сварки "встык" пластмассовых труб диаметром до 160 мм
| 4 | М |  |  |  | 12: 32.75 | [25 empty] | М
| 01.3.01.07-0009 | Спирт этиловый ректификованный технический, сорт I |  |  |  | кг | 0.003 |  | 0.036 | 596.81 | 1.5 | 895.22 |  | 32.23 | [26 empty] | Спирт этиловый ректификованный технический, сорт I
| 01.7.20.08-0051 | Ветошь хлопчатобумажная цветная |  |  |  | кг | 0.0005 |  | 0.006 | 56.11 | 1.55 | 86.97 |  | 0.52 | [26 empty] | Ветошь хлопчатобумажная цветная
|  | Итого прямые затраты |  |  |  | 12: 3927.47 | [28 empty] | Итого прямые затраты
|  | ФОТ |  |  |  | 12: 3264.12 | [29 empty] | ФОТ
| Пр/812-018.0-1 | НР Наружные сети водопровода, канализации, теплоснабжения, газопровода |  |  |  | 4: %; 5: 117; 7: 117; 12: 3819.02 | [29 empty] | НР Наружные сети водопровода, канализации, теплоснабжения, газопровода
| Пр/774-018.0 | СП Наружные сети водопровода, канализации, теплоснабжения, газопровода |  |  |  | 4: %; 5: 74; 7: 74; 12: 2415.45 | [29 empty] | СП Наружные сети водопровода, канализации, теплоснабжения, газопровода
|  | Всего по позиции |  |  |  | 10: 846.83; 12: 10161.94 | [30 empty] | Всего по позиции
Монтажные работы | [36 empty] | Монтажные работы
16 | ГЭСНм08-02-142-01 | Устройство постели при одном кабеле в траншее |  |  |  | 4: 100 м; 5: 10.68; 6: 1; 7: 10.68 | [23 empty] | Устройство постели при одном кабеле в траншее
|  | Объем=1068 / 100 | [36 empty] | Объем=1068 / 100
| 1 | ОТ(ЗТ) |  |  |  | 4: чел.-ч; 7: 56.604; 12: 20707.44 | [25 empty] | ОТ(ЗТ)
| 1-100-38 | Средний разряд работы 3,8 |  |  |  | 4: чел.-ч; 5: 5.3; 7: 56.604; 10: 365.83; 12: 20707.44 | [26 empty] | Средний разряд работы 3,8
| 2 | ЭМ |  |  |  | 12: 27276.23 | [25 empty] | ЭМ
|  | ОТм(ЗТм) |  |  |  | 4: чел.-ч; 7: 41.652; 12: 15586.59 | [25 empty] | ОТм(ЗТм)
| 91.14.02-001 | Автомобили бортовые, грузоподъемность до 5 т |  |  |  | 4: маш.-ч; 5: 3.9; 7: 41.652; 10: 654.86; 12: 27276.23 | [26 empty] | Автомобили бортовые, грузоподъемность до 5 т
| 4-100-040 | ОТм(Зтм) Средний разряд машинистов 4 |  |  |  | 4: чел.-ч; 5: 3.9; 7: 41.652; 10: 374.21; 12: 15586.59 | [27 empty] | ОТм(Зтм) Средний разряд машинистов 4
|  | Итого прямые затраты |  |  |  | 12: 63570.26 | [28 empty] | Итого прямые затраты
16.1 | 421/пр_2020_п.75_пп.а | Вспомогательные ненормируемые материальные ресурсы |  |  |  | 4: %; 5: 2; 7: 2; 12: 414.15 | [32 empty] | Вспомогательные ненормируемые материальные ресурсы
|  | ФОТ |  |  |  | 12: 36294.03 | [29 empty] | ФОТ
| Пр/812-049.3-1 | НР Электротехнические установки на других объектах |  |  |  | 4: %; 5: 97; 7: 97; 12: 35205.21 | [29 empty] | НР Электротехнические установки на других объектах
| Пр/774-049.3 | СП Электротехнические установки на других объектах |  |  |  | 4: %; 5: 51; 7: 51; 12: 18509.96 | [29 empty] | СП Электротехнические установки на других объектах
|  | Всего по позиции |  |  |  | 10: 11020.56; 12: 117699.58 | [30 empty] | Всего по позиции
17 | ГЭСНм08-02-142-02 | На каждый последующий кабель добавлять к норме 08-02-142-01 |  |  |  | 4: 100 м; 5: 32.04; 6: 1; 7: 32.04 | [23 empty] | На каждый последующий кабель добавлять к норме 08-02-142-01
|  | Объем=(1068*3) / 100 | [36 empty] | Объем=(1068*3) / 100
| 1 | ОТ(ЗТ) |  |  |  | 4: чел.-ч; 7: 63.7596; 12: 23325.17 | [25 empty] | ОТ(ЗТ)
| 1-100-38 | Средний разряд работы 3,8 |  |  |  | 4: чел.-ч; 5: 1.99; 7: 63.7596; 10: 365.83; 12: 23325.17 | [26 empty] | Средний разряд работы 3,8
| 2 | ЭМ |  |  |  | 12: 1678.54 | [25 empty] | ЭМ
|  | ОТм(ЗТм) |  |  |  | 4: чел.-ч; 7: 2.5632; 12: 959.18 | [25 empty] | ОТм(ЗТм)
| 91.14.02-001 | Автомобили бортовые, грузоподъемность до 5 т |  |  |  | 4: маш.-ч; 5: 0.08; 7: 2.5632; 10: 654.86; 12: 1678.54 | [26 empty] | Автомобили бортовые, грузоподъемность до 5 т
| 4-100-040 | ОТм(Зтм) Средний разряд машинистов 4 |  |  |  | 4: чел.-ч; 5: 0.08; 7: 2.5632; 10: 374.21; 12: 959.18 | [27 empty] | ОТм(Зтм) Средний разряд машинистов 4
|  | Итого прямые затраты |  |  |  | 12: 25962.89 | [28 empty] | Итого прямые затраты
17.1 | 421/пр_2020_п.75_пп.а | Вспомогательные ненормируемые материальные ресурсы |  |  |  | 4: %; 5: 2; 7: 2; 12: 466.5 | [32 empty] | Вспомогательные ненормируемые материальные ресурсы
|  | ФОТ |  |  |  | 12: 24284.35 | [29 empty] | ФОТ
| Пр/812-049.3-1 | НР Электротехнические установки на других объектах |  |  |  | 4: %; 5: 97; 7: 97; 12: 23555.82 | [29 empty] | НР Электротехнические установки на других объектах
| Пр/774-049.3 | СП Электротехнические установки на других объектах |  |  |  | 4: %; 5: 51; 7: 51; 12: 12385.02 | [29 empty] | СП Электротехнические установки на других объектах
|  | Всего по позиции |  |  |  | 10: 1946.64; 12: 62370.23 | [30 empty] | Всего по позиции
18 | ФСБЦ-02.3.01.02-1118 | Песок природный для строительных работ II класс, средний |  |  |  | м3 | 317.2 | 1 | 317.2 | 565.2 | 1.61 | 909.97 |  | 288642.48 | [23 empty] | Песок природный для строительных работ II класс, средний
|  | (Электротехнические установки на других объектах) | [43 empty] | (Электротехнические установки на других объектах)
|  | Объем=1068*0,9*0,3*1,1 | [36 empty] | Объем=1068*0,9*0,3*1,1
|  | Всего по позиции |  |  |  | 12: 288642.48 | [30 empty] | Всего по позиции
19 | ГЭСНм08-02-231-05 | Прокладка труб гофрированных ПВХ в земле для защиты одного кабеля диаметром: 110 мм |  |  |  | 4: 100 м; 5: 5; 6: 1; 7: 5 | [23 empty] | Прокладка труб гофрированных ПВХ в земле для защиты одного кабеля диаметром: 110 мм
|  | Объем=(125*4) / 100 | [36 empty] | Объем=(125*4) / 100
| 1 | ОТ(ЗТ) |  |  |  | 4: чел.-ч; 7: 32.2; 12: 9639.71 | [25 empty] | ОТ(ЗТ)
| 1-100-18 | Средний разряд работы 1,8 |  |  |  | 4: чел.-ч; 5: 6.44; 7: 32.2; 10: 299.37; 12: 9639.71 | [26 empty] | Средний разряд работы 1,8
| 2 | ЭМ |  |  |  | 12: 196.46 | [25 empty] | ЭМ
|  | ОТм(ЗТм) |  |  |  | 4: чел.-ч; 7: 0.3; 12: 112.26 | [25 empty] | ОТм(ЗТм)
| 91.14.02-001 | Автомобили бортовые, грузоподъемность до 5 т |  |  |  | 4: маш.-ч; 5: 0.06; 7: 0.3; 10: 654.86; 12: 196.46 | [26 empty] | Автомобили бортовые, грузоподъемность до 5 т
| 4-100-040 | ОТм(Зтм) Средний разряд машинистов 4 |  |  |  | 4: чел.-ч; 5: 0.06; 7: 0.3; 10: 374.21; 12: 112.26 | [27 empty] | ОТм(Зтм) Средний разряд машинистов 4
|  | Итого прямые затраты |  |  |  | 12: 9948.43 | [28 empty] | Итого прямые затраты
19.1 | 421/пр_2020_п.75_пп.а | Вспомогательные ненормируемые материальные ресурсы |  |  |  | 4: %; 5: 2; 7: 2; 12: 192.79 | [32 empty] | Вспомогательные ненормируемые материальные ресурсы
|  | ФОТ |  |  |  | 12: 9751.97 | [29 empty] | ФОТ
| Пр/812-049.3-1 | НР Электротехнические установки на других объектах |  |  |  | 4: %; 5: 97; 7: 97; 12: 9459.41 | [29 empty] | НР Электротехнические установки на других объектах
| Пр/774-049.3 | СП Электротехнические установки на других объектах |  |  |  | 4: %; 5: 51; 7: 51; 12: 4973.5 | [29 empty] | СП Электротехнические установки на других объектах
|  | Всего по позиции |  |  |  | 10: 4914.83; 12: 24574.13 | [30 empty] | Всего по позиции
20 | ТЦ_20.2.12.03_32_3257067073_22.04.2025_01_6 КА п.6 | Труба 110мм гофр. двустенная ПНД красная |  |  |  | м | 510 | 1 | 510 |  |  | 299.18 |  | 152581.8 | [23 empty] | Труба 110мм гофр. двустенная ПНД красная
|  | (Электротехнические установки на других объектах) | [43 empty] | (Электротехнические установки на других объектах)
|  | Объем=500*1,02 | [36 empty] | Объем=500*1,02
|  | Всего по позиции |  |  |  | 12: 152581.8 | [30 empty] | Всего по позиции
21 | ГЭСНм08-02-141-04 | Кабель до 35 кВ в готовых траншеях без покрытий, масса 1 м: свыше 3 до 6 кг |  |  |  | 4: 100 м; 5: 37.72; 6: 1; 7: 37.72 | [23 empty] | Кабель до 35 кВ в готовых траншеях без покрытий, масса 1 м: свыше 3 до 6 кг
|  | Объем=((1068-125)*4) / 100 | [36 empty] | Объем=((1068-125)*4) / 100
| 1 | ОТ(ЗТ) |  |  |  | 4: чел.-ч; 7: 657.8368; 12: 240656.44 | [25 empty] | ОТ(ЗТ)
| 1-100-38 | Средний разряд работы 3,8 |  |  |  | 4: чел.-ч; 5: 17.44; 7: 657.8368; 10: 365.83; 12: 240656.44 | [26 empty] | Средний разряд работы 3,8
| 2 | ЭМ |  |  |  | 12: 116786.82 | [25 empty] | ЭМ
|  | ОТм(ЗТм) |  |  |  | 4: чел.-ч; 7: 99.5808; 12: 43660.21 | [25 empty] | ОТм(ЗТм)
| 91.05.05-015 | Краны на автомобильном ходу, грузоподъемность 16 т |  |  |  | 4: маш.-ч; 5: 1.32; 7: 49.7904; 10: 1623.64; 12: 80841.69 | [26 empty] | Краны на автомобильном ходу, грузоподъемность 16 т
| 4-100-060 | ОТм(Зтм) Средний разряд машинистов 6 |  |  |  | 4: чел.-ч; 5: 1.32; 7: 49.7904; 10: 502.67; 12: 25028.14 | [27 empty] | ОТм(Зтм) Средний разряд машинистов 6
| 91.06.01-003 | Домкраты гидравлические, грузоподъемность 63-100 т |  |  |  | 4: маш.-ч; 5: 3.97; 7: 149.7484; 10: 2.54; 12: 380.36 | [26 empty] | Домкраты гидравлические, грузоподъемность 63-100 т
| 91.06.03-062 | Лебедки электрические тяговым усилием до 31,39 кН (3,2 т) |  |  |  | маш.-ч | 3.97 |  | 149.7484 | 13.44 | 1.47 | 19.76 |  | 2959.03 | [26 empty] | Лебедки электрические тяговым усилием до 31,39 кН (3,2 т)
| 91.14.02-001 | Автомобили бортовые, грузоподъемность до 5 т |  |  |  | 4: маш.-ч; 5: 1.32; 7: 49.7904; 10: 654.86; 12: 32605.74 | [26 empty] | Автомобили бортовые, грузоподъемность до 5 т
| 4-100-040 | ОТм(Зтм) Средний разряд машинистов 4 |  |  |  | 4: чел.-ч; 5: 1.32; 7: 49.7904; 10: 374.21; 12: 18632.07 | [27 empty] | ОТм(Зтм) Средний разряд машинистов 4
| 4 | М |  |  |  | 12: 21950.92 | [25 empty] | М
| 01.7.06.07-0002 | Ленты монтажные из пластмассы для бандажирования проводов, скрепляются пластмассовыми кнопками, ширина 10 мм |  |  |  | 10 м | 0.096 |  | 3.6211 | 37.71 | 1.52 | 57.32 |  | 207.56 | [26 empty] | Ленты монтажные из пластмассы для бандажирования проводов, скрепляются пластмассовыми кнопками, ширина 10 мм
| 08.3.07.01-0052 | Прокат стальной горячекатаный полосовой, марки стали Ст3сп, Ст3пс, размеры 50х5 мм |  |  |  | т | 0.001 |  | 0.03772 | 70310.45 | 0.83 | 58357.67 |  | 2201.25 | [26 empty] | Прокат стальной горячекатаный полосовой, марки стали Ст3сп, Ст3пс, размеры 50х5 мм
| 08.3.08.02-0058 | Уголок стальной горячекатаный равнополочный, марки стали Ст3сп, Ст3пс, ширина полок 35-56 мм, толщина полки 3-5 мм |  |  |  | т | 0.01 |  | 0.3772 | 70842.5 | 0.68 | 48172.9 |  | 18170.82 | [26 empty] | Уголок стальной горячекатаный равнополочный, марки стали Ст3сп, Ст3пс, ширина полок 35-56 мм, толщина полки 3-5 мм
| 14.4.02.04-0142 | Краска масляная МА-0115, мумия, сурик железный |  |  |  | кг | 0.25 |  | 9.43 | 79.88 | 1.49 | 119.02 |  | 1122.36 | [26 empty] | Краска масляная МА-0115, мумия, сурик железный
| 14.4.03.03-0002 | Лак битумный БТ-123 |  |  |  | т | 6e-05 |  | 0.0022632 | 82698.14 | 1.33 | 109988.53 |  | 248.93 | [26 empty] | Лак битумный БТ-123
|  | Итого прямые затраты |  |  |  | 12: 423054.39 | [28 empty] | Итого прямые затраты
21.1 | 421/пр_2020_п.75_пп.а | Вспомогательные ненормируемые материальные ресурсы |  |  |  | 4: %; 5: 2; 7: 2; 12: 4813.13 | [32 empty] | Вспомогательные ненормируемые материальные ресурсы
|  | ФОТ |  |  |  | 12: 284316.65 | [29 empty] | ФОТ
| Пр/812-049.3-1 | НР Электротехнические установки на других объектах |  |  |  | 4: %; 5: 97; 7: 97; 12: 275787.15 | [29 empty] | НР Электротехнические установки на других объектах
| Пр/774-049.3 | СП Электротехнические установки на других объектах |  |  |  | 4: %; 5: 51; 7: 51; 12: 145001.49 | [29 empty] | СП Электротехнические установки на других объектах
|  | Всего по позиции |  |  |  | 10: 22498.84; 12: 848656.16 | [30 empty] | Всего по позиции
22 | ГЭСНм08-02-148-04 | Кабель до 35 кВ в проложенных трубах, блоках и коробах, масса 1 м кабеля: до 6 кг |  |  |  | 4: 100 м; 5: 7.4; 6: 1; 7: 7.4 | [23 empty] | Кабель до 35 кВ в проложенных трубах, блоках и коробах, масса 1 м кабеля: до 6 кг
|  | Объем=((60+125)*4) / 100 | [36 empty] | Объем=((60+125)*4) / 100
| 1 | ОТ(ЗТ) |  |  |  | 4: чел.-ч; 7: 170.496; 12: 62372.55 | [25 empty] | ОТ(ЗТ)
| 1-100-38 | Средний разряд работы 3,8 |  |  |  | 4: чел.-ч; 5: 23.04; 7: 170.496; 10: 365.83; 12: 62372.55 | [26 empty] | Средний разряд работы 3,8
| 2 | ЭМ |  |  |  | 12: 4220.38 | [25 empty] | ЭМ
|  | ОТм(ЗТм) |  |  |  | 4: чел.-ч; 7: 2.96; 12: 1297.78 | [25 empty] | ОТм(ЗТм)
| 91.05.05-015 | Краны на автомобильном ходу, грузоподъемность 16 т |  |  |  | 4: маш.-ч; 5: 0.2; 7: 1.48; 10: 1623.64; 12: 2402.99 | [26 empty] | Краны на автомобильном ходу, грузоподъемность 16 т
| 4-100-060 | ОТм(Зтм) Средний разряд машинистов 6 |  |  |  | 4: чел.-ч; 5: 0.2; 7: 1.48; 10: 502.67; 12: 743.95 | [27 empty] | ОТм(Зтм) Средний разряд машинистов 6
| 91.06.01-003 | Домкраты гидравлические, грузоподъемность 63-100 т |  |  |  | 4: маш.-ч; 5: 5.14; 7: 38.036; 10: 2.54; 12: 96.61 | [26 empty] | Домкраты гидравлические, грузоподъемность 63-100 т
| 91.06.03-062 | Лебедки электрические тяговым усилием до 31,39 кН (3,2 т) |  |  |  | маш.-ч | 5.14 |  | 38.036 | 13.44 | 1.47 | 19.76 |  | 751.59 | [26 empty] | Лебедки электрические тяговым усилием до 31,39 кН (3,2 т)
| 91.14.02-001 | Автомобили бортовые, грузоподъемность до 5 т |  |  |  | 4: маш.-ч; 5: 0.2; 7: 1.48; 10: 654.86; 12: 969.19 | [26 empty] | Автомобили бортовые, грузоподъемность до 5 т
| 4-100-040 | ОТм(Зтм) Средний разряд машинистов 4 |  |  |  | 4: чел.-ч; 5: 0.2; 7: 1.48; 10: 374.21; 12: 553.83 | [27 empty] | ОТм(Зтм) Средний разряд машинистов 4
| 4 | М |  |  |  | 12: 5636.18 | [25 empty] | М
| 01.7.06.07-0002 | Ленты монтажные из пластмассы для бандажирования проводов, скрепляются пластмассовыми кнопками, ширина 10 мм |  |  |  | 10 м | 0.096 |  | 0.7104 | 37.71 | 1.52 | 57.32 |  | 40.72 | [26 empty] | Ленты монтажные из пластмассы для бандажирования проводов, скрепляются пластмассовыми кнопками, ширина 10 мм
| 10.3.02.03-0011 | Припои оловянно-свинцовые бессурьмянистые, марка ПОС30 |  |  |  | кг | 0.5 |  | 3.7 | 931.11 | 1.61 | 1499.09 |  | 5546.63 | [26 empty] | Припои оловянно-свинцовые бессурьмянистые, марка ПОС30
| 14.4.03.03-0002 | Лак битумный БТ-123 |  |  |  | т | 6e-05 |  | 0.000444 | 82698.14 | 1.33 | 109988.53 |  | 48.83 | [26 empty] | Лак битумный БТ-123
|  | Итого прямые затраты |  |  |  | 12: 73526.89 | [28 empty] | Итого прямые затраты
22.1 | 421/пр_2020_п.75_пп.а | Вспомогательные ненормируемые материальные ресурсы |  |  |  | 4: %; 5: 2; 7: 2; 12: 1247.45 | [32 empty] | Вспомогательные ненормируемые материальные ресурсы
|  | ФОТ |  |  |  | 12: 63670.33 | [29 empty] | ФОТ
| Пр/812-049.3-1 | НР Электротехнические установки на других объектах |  |  |  | 4: %; 5: 97; 7: 97; 12: 61760.22 | [29 empty] | НР Электротехнические установки на других объектах
| Пр/774-049.3 | СП Электротехнические установки на других объектах |  |  |  | 4: %; 5: 51; 7: 51; 12: 32471.87 | [29 empty] | СП Электротехнические установки на других объектах
|  | Всего по позиции |  |  |  | 10: 22838.71; 12: 169006.43 | [30 empty] | Всего по позиции
23 | ГЭСНм08-02-145-04 | Кабель до 35 кВ, прокладываемый по дну канала без креплений, масса 1 м кабеля: до 6 кг |  |  |  | 4: 100 м; 5: 1.2; 6: 1; 7: 1.2 | [23 empty] | Кабель до 35 кВ, прокладываемый по дну канала без креплений, масса 1 м кабеля: до 6 кг
|  | Объем=(15*2*4) / 100 | [36 empty] | Объем=(15*2*4) / 100
| 1 | ОТ(ЗТ) |  |  |  | 4: чел.-ч; 7: 12.288; 12: 4495.32 | [25 empty] | ОТ(ЗТ)
| 1-100-38 | Средний разряд работы 3,8 |  |  |  | 4: чел.-ч; 5: 10.24; 7: 12.288; 10: 365.83; 12: 4495.32 | [26 empty] | Средний разряд работы 3,8
| 2 | ЭМ |  |  |  | 12: 606.52 | [25 empty] | ЭМ
|  | ОТм(ЗТм) |  |  |  | 4: чел.-ч; 7: 0.48; 12: 210.45 | [25 empty] | ОТм(ЗТм)
| 91.05.05-015 | Краны на автомобильном ходу, грузоподъемность 16 т |  |  |  | 4: маш.-ч; 5: 0.2; 7: 0.24; 10: 1623.64; 12: 389.67 | [26 empty] | Краны на автомобильном ходу, грузоподъемность 16 т
| 4-100-060 | ОТм(Зтм) Средний разряд машинистов 6 |  |  |  | 4: чел.-ч; 5: 0.2; 7: 0.24; 10: 502.67; 12: 120.64 | [27 empty] | ОТм(Зтм) Средний разряд машинистов 6
| 91.06.01-003 | Домкраты гидравлические, грузоподъемность 63-100 т |  |  |  | 4: маш.-ч; 5: 2.23; 7: 2.676; 10: 2.54; 12: 6.8 | [26 empty] | Домкраты гидравлические, грузоподъемность 63-100 т
| 91.06.03-062 | Лебедки электрические тяговым усилием до 31,39 кН (3,2 т) |  |  |  | маш.-ч | 2.23 |  | 2.676 | 13.44 | 1.47 | 19.76 |  | 52.88 | [26 empty] | Лебедки электрические тяговым усилием до 31,39 кН (3,2 т)
| 91.14.02-001 | Автомобили бортовые, грузоподъемность до 5 т |  |  |  | 4: маш.-ч; 5: 0.2; 7: 0.24; 10: 654.86; 12: 157.17 | [26 empty] | Автомобили бортовые, грузоподъемность до 5 т
| 4-100-040 | ОТм(Зтм) Средний разряд машинистов 4 |  |  |  | 4: чел.-ч; 5: 0.2; 7: 0.24; 10: 374.21; 12: 89.81 | [27 empty] | ОТм(Зтм) Средний разряд машинистов 4
| 4 | М |  |  |  | 12: 973.4 | [25 empty] | М
| 01.7.06.07-0002 | Ленты монтажные из пластмассы для бандажирования проводов, скрепляются пластмассовыми кнопками, ширина 10 мм |  |  |  | 10 м | 0.96 |  | 1.152 | 37.71 | 1.52 | 57.32 |  | 66.03 | [26 empty] | Ленты монтажные из пластмассы для бандажирования проводов, скрепляются пластмассовыми кнопками, ширина 10 мм
| 10.3.02.03-0011 | Припои оловянно-свинцовые бессурьмянистые, марка ПОС30 |  |  |  | кг | 0.5 |  | 0.6 | 931.11 | 1.61 | 1499.09 |  | 899.45 | [26 empty] | Припои оловянно-свинцовые бессурьмянистые, марка ПОС30
| 14.4.03.03-0002 | Лак битумный БТ-123 |  |  |  | т | 6e-05 |  | 7.2e-05 | 82698.14 | 1.33 | 109988.53 |  | 7.92 | [26 empty] | Лак битумный БТ-123
|  | Итого прямые затраты |  |  |  | 12: 6285.69 | [28 empty] | Итого прямые затраты
23.1 | 421/пр_2020_п.75_пп.а | Вспомогательные ненормируемые материальные ресурсы |  |  |  | 4: %; 5: 2; 7: 2; 12: 89.91 | [32 empty] | Вспомогательные ненормируемые материальные ресурсы
|  | ФОТ |  |  |  | 12: 4705.77 | [29 empty] | ФОТ
| Пр/812-049.3-1 | НР Электротехнические установки на других объектах |  |  |  | 4: %; 5: 97; 7: 97; 12: 4564.6 | [29 empty] | НР Электротехнические установки на других объектах
| Пр/774-049.3 | СП Электротехнические установки на других объектах |  |  |  | 4: %; 5: 51; 7: 51; 12: 2399.94 | [29 empty] | СП Электротехнические установки на других объектах
|  | Всего по позиции |  |  |  | 10: 11116.78; 12: 13340.14 | [30 empty] | Всего по позиции
24 | ТЦ_21.1.06.08_32_3257067073_22.04.2025_01_1 КА п.1 | Кабель силовой с алюминиевыми жилами ААБл-3х240 |  |  |  | м | 4725 | 1 | 4725 |  |  | 1495.08 |  | 7064253 | [23 empty] | Кабель силовой с алюминиевыми жилами ААБл-3х240
|  | (Электротехнические установки на других объектах) | [43 empty] | (Электротехнические установки на других объектах)
|  | Объем=4632*1,02 | [36 empty] | Объем=4632*1,02
|  | Всего по позиции |  |  |  | 12: 7064253 | [30 empty] | Всего по позиции
25 | ГЭСНм08-02-143-05 | Покрытие кабеля, проложенного в траншее: лентой сигнальной |  |  |  | 4: 100 м; 5: 21.36; 6: 1; 7: 21.36 | [23 empty] | Покрытие кабеля, проложенного в траншее: лентой сигнальной
|  | Объем=(1068*2) / 100 | [36 empty] | Объем=(1068*2) / 100
| 1 | ОТ(ЗТ) |  |  |  | 4: чел.-ч; 7: 10.2528; 12: 3206.77 | [25 empty] | ОТ(ЗТ)
| 1-100-23 | Средний разряд работы 2,3 |  |  |  | 4: чел.-ч; 5: 0.48; 7: 10.2528; 10: 312.77; 12: 3206.77 | [26 empty] | Средний разряд работы 2,3
| 2 | ЭМ |  |  |  | 12: 279.76 | [25 empty] | ЭМ
|  | ОТм(ЗТм) |  |  |  | 4: чел.-ч; 7: 0.4272; 12: 159.86 | [25 empty] | ОТм(ЗТм)
| 91.14.02-001 | Автомобили бортовые, грузоподъемность до 5 т |  |  |  | 4: маш.-ч; 5: 0.02; 7: 0.4272; 10: 654.86; 12: 279.76 | [26 empty] | Автомобили бортовые, грузоподъемность до 5 т
| 4-100-040 | ОТм(Зтм) Средний разряд машинистов 4 |  |  |  | 4: чел.-ч; 5: 0.02; 7: 0.4272; 10: 374.21; 12: 159.86 | [27 empty] | ОТм(Зтм) Средний разряд машинистов 4
|  | Итого прямые затраты |  |  |  | 12: 3646.39 | [28 empty] | Итого прямые затраты
25.1 | 421/пр_2020_п.75_пп.а | Вспомогательные ненормируемые материальные ресурсы |  |  |  | 4: %; 5: 2; 7: 2; 12: 64.14 | [32 empty] | Вспомогательные ненормируемые материальные ресурсы
|  | ФОТ |  |  |  | 12: 3366.63 | [29 empty] | ФОТ
| Пр/812-049.3-1 | НР Электротехнические установки на других объектах |  |  |  | 4: %; 5: 97; 7: 97; 12: 3265.63 | [29 empty] | НР Электротехнические установки на других объектах
| Пр/774-049.3 | СП Электротехнические установки на других объектах |  |  |  | 4: %; 5: 51; 7: 51; 12: 1716.98 | [29 empty] | СП Электротехнические установки на других объектах
|  | Всего по позиции |  |  |  | 10: 406.98; 12: 8693.14 | [30 empty] | Всего по позиции
26 | ТЦ_01.7.06.08_32_3257067073_22.04.2025_01_4 КА п.4 | Лента сигнальная «осторожно кабель» ЛСЭ 450 |  |  |  | м | 2136 | 1 | 2136 |  |  | 32.7 |  | 69847.2 | [23 empty] | Лента сигнальная «осторожно кабель» ЛСЭ 450
|  | (Электротехнические установки на других объектах) | [43 empty] | (Электротехнические установки на других объектах)
|  | Всего по позиции |  |  |  | 12: 69847.2 | [30 empty] | Всего по позиции
27 | ГЭСНм08-02-165-09 | Муфта концевая эпоксидная для 3-жильного кабеля напряжением: до 10 кВ, сечение одной жилы до 240 мм2 |  |  |  | 4: шт; 5: 8; 6: 1; 7: 8 | [23 empty] | Муфта концевая эпоксидная для 3-жильного кабеля напряжением: до 10 кВ, сечение одной жилы до 240 мм2
|  | Объем=4*2 | [36 empty] | Объем=4*2
| 1 | ОТ(ЗТ) |  |  |  | 4: чел.-ч; 7: 66.56; 12: 24349.64 | [25 empty] | ОТ(ЗТ)
| 1-100-38 | Средний разряд работы 3,8 |  |  |  | 4: чел.-ч; 5: 8.32; 7: 66.56; 10: 365.83; 12: 24349.64 | [26 empty] | Средний разряд работы 3,8
| 2 | ЭМ |  |  |  | 12: 121592.82 | [25 empty] | ЭМ
|  | ОТм(ЗТм) |  |  |  | 4: чел.-ч; 7: 56.64; 12: 28460.95 | [25 empty] | ОТм(ЗТм)
| 91.05.05-015 | Краны на автомобильном ходу, грузоподъемность 16 т |  |  |  | 4: маш.-ч; 5: 0.01; 7: 0.08; 10: 1623.64; 12: 129.89 | [26 empty] | Краны на автомобильном ходу, грузоподъемность 16 т
| 4-100-060 | ОТм(Зтм) Средний разряд машинистов 6 |  |  |  | 4: чел.-ч; 5: 0.01; 7: 0.08; 10: 502.67; 12: 40.21 | [27 empty] | ОТм(Зтм) Средний разряд машинистов 6
| 91.06.09-001 | Подъемники телескопические самоходные, рабочая высота 26 м, грузоподъемность 250 кг |  |  |  | маш.-ч | 7.06 |  | 56.48 | 1472.34 | 1.46 | 2149.62 |  | 121410.54 | [26 empty] | Подъемники телескопические самоходные, рабочая высота 26 м, грузоподъемность 250 кг
| 4-100-060 | ОТм(Зтм) Средний разряд машинистов 6 |  |  |  | 4: чел.-ч; 5: 7.06; 7: 56.48; 10: 502.67; 12: 28390.8 | [27 empty] | ОТм(Зтм) Средний разряд машинистов 6
| 91.14.02-001 | Автомобили бортовые, грузоподъемность до 5 т |  |  |  | 4: маш.-ч; 5: 0.01; 7: 0.08; 10: 654.86; 12: 52.39 | [26 empty] | Автомобили бортовые, грузоподъемность до 5 т
| 4-100-040 | ОТм(Зтм) Средний разряд машинистов 4 |  |  |  | 4: чел.-ч; 5: 0.01; 7: 0.08; 10: 374.21; 12: 29.94 | [27 empty] | ОТм(Зтм) Средний разряд машинистов 4
| 4 | М |  |  |  | 12: 565.73 | [25 empty] | М
| 01.3.01.01-0001 | Бензин авиационный Б-70 |  |  |  | т | 0.0004 |  | 0.0032 | 116448.72 | 1.46 | 170015.13 |  | 544.05 | [26 empty] | Бензин авиационный Б-70
| 01.3.01.05-0009 | Парафин нефтяной твердый Т-1 |  |  |  | т | 1e-05 |  | 8e-05 | 81827.2 | 1.63 | 133378.34 |  | 10.67 | [26 empty] | Парафин нефтяной твердый Т-1
| 01.7.06.07-0002 | Ленты монтажные из пластмассы для бандажирования проводов, скрепляются пластмассовыми кнопками, ширина 10 мм |  |  |  | 10 м | 0.024 |  | 0.192 | 37.71 | 1.52 | 57.32 |  | 11.01 | [26 empty] | Ленты монтажные из пластмассы для бандажирования проводов, скрепляются пластмассовыми кнопками, ширина 10 мм
|  | Итого прямые затраты |  |  |  | 12: 174969.14 | [28 empty] | Итого прямые затраты
27.1 | 421/пр_2020_п.75_пп.а | Вспомогательные ненормируемые материальные ресурсы |  |  |  | 4: %; 5: 2; 7: 2; 12: 486.99 | [32 empty] | Вспомогательные ненормируемые материальные ресурсы
|  | ФОТ |  |  |  | 12: 52810.59 | [29 empty] | ФОТ
| Пр/812-049.3-1 | НР Электротехнические установки на других объектах |  |  |  | 4: %; 5: 97; 7: 97; 12: 51226.27 | [29 empty] | НР Электротехнические установки на других объектах
| Пр/774-049.3 | СП Электротехнические установки на других объектах |  |  |  | 4: %; 5: 51; 7: 51; 12: 26933.4 | [29 empty] | СП Электротехнические установки на других объектах
|  | Всего по позиции |  |  |  | 10: 31701.98; 12: 253615.8 | [30 empty] | Всего по позиции
28 | ТЦ_20.2.09.08_32_3257067073_22.04.2025_01_2 КА п.2 | Кабельная муфта 3КВНТп-10-150/240 (Б) (КВТ) |  |  |  | шт | 8 | 1 | 8 |  |  | 6155.66 |  | 49245.28 | [23 empty] | Кабельная муфта 3КВНТп-10-150/240 (Б) (КВТ)
|  | (Электротехнические установки на других объектах) | [43 empty] | (Электротехнические установки на других объектах)
|  | Всего по позиции |  |  |  | 12: 49245.28 | [30 empty] | Всего по позиции
29 | ГЭСНм08-02-167-10 | Муфта соединительная эпоксидная для 3-4-жильного кабеля напряжением: до 10 кВ, сечение жил до 240 мм2 |  |  |  | 4: шт; 5: 20; 6: 1; 7: 20 | [23 empty] | Муфта соединительная эпоксидная для 3-4-жильного кабеля напряжением: до 10 кВ, сечение жил до 240 мм2
|  | Объем=5*4 | [36 empty] | Объем=5*4
| 1 | ОТ(ЗТ) |  |  |  | 4: чел.-ч; 7: 224; 12: 81945.92 | [25 empty] | ОТ(ЗТ)
| 1-100-38 | Средний разряд работы 3,8 |  |  |  | 4: чел.-ч; 5: 11.2; 7: 224; 10: 365.83; 12: 81945.92 | [26 empty] | Средний разряд работы 3,8
| 2 | ЭМ |  |  |  | 12: 455.7 | [25 empty] | ЭМ
|  | ОТм(ЗТм) |  |  |  | 4: чел.-ч; 7: 0.4; 12: 175.37 | [25 empty] | ОТм(ЗТм)
| 91.05.05-015 | Краны на автомобильном ходу, грузоподъемность 16 т |  |  |  | 4: маш.-ч; 5: 0.01; 7: 0.2; 10: 1623.64; 12: 324.73 | [26 empty] | Краны на автомобильном ходу, грузоподъемность 16 т
| 4-100-060 | ОТм(Зтм) Средний разряд машинистов 6 |  |  |  | 4: чел.-ч; 5: 0.01; 7: 0.2; 10: 502.67; 12: 100.53 | [27 empty] | ОТм(Зтм) Средний разряд машинистов 6
| 91.14.02-001 | Автомобили бортовые, грузоподъемность до 5 т |  |  |  | 4: маш.-ч; 5: 0.01; 7: 0.2; 10: 654.86; 12: 130.97 | [26 empty] | Автомобили бортовые, грузоподъемность до 5 т
| 4-100-040 | ОТм(Зтм) Средний разряд машинистов 4 |  |  |  | 4: чел.-ч; 5: 0.01; 7: 0.2; 10: 374.21; 12: 74.84 | [27 empty] | ОТм(Зтм) Средний разряд машинистов 4
| 4 | М |  |  |  | 12: 24621.07 | [25 empty] | М
| 01.3.01.01-0001 | Бензин авиационный Б-70 |  |  |  | т | 0.0008 |  | 0.016 | 116448.72 | 1.46 | 170015.13 |  | 2720.24 | [26 empty] | Бензин авиационный Б-70
| 01.3.01.05-0009 | Парафин нефтяной твердый Т-1 |  |  |  | т | 2e-05 |  | 0.0004 | 81827.2 | 1.63 | 133378.34 |  | 53.35 | [26 empty] | Парафин нефтяной твердый Т-1
| 01.7.06.07-0002 | Ленты монтажные из пластмассы для бандажирования проводов, скрепляются пластмассовыми кнопками, ширина 10 мм |  |  |  | 10 м | 0.024 |  | 0.48 | 37.71 | 1.52 | 57.32 |  | 27.51 | [26 empty] | Ленты монтажные из пластмассы для бандажирования проводов, скрепляются пластмассовыми кнопками, ширина 10 мм
| 20.2.01.05-0014 | Гильзы кабельные медные 240 мм |  |  |  | 100 шт | 0.031 |  | 0.62 | 28612.6 | 1.23 | 35193.5 |  | 21819.97 | [26 empty] | Гильзы кабельные медные 240 мм
|  | Итого прямые затраты |  |  |  | 12: 107198.06 | [28 empty] | Итого прямые затраты
29.1 | 421/пр_2020_п.75_пп.а | Вспомогательные ненормируемые материальные ресурсы |  |  |  | 4: %; 5: 2; 7: 2; 12: 1638.92 | [32 empty] | Вспомогательные ненормируемые материальные ресурсы
|  | ФОТ |  |  |  | 12: 82121.29 | [29 empty] | ФОТ
| Пр/812-049.3-1 | НР Электротехнические установки на других объектах |  |  |  | 4: %; 5: 97; 7: 97; 12: 79657.65 | [29 empty] | НР Электротехнические установки на других объектах
| Пр/774-049.3 | СП Электротехнические установки на других объектах |  |  |  | 4: %; 5: 51; 7: 51; 12: 41881.86 | [29 empty] | СП Электротехнические установки на других объектах
|  | Всего по позиции |  |  |  | 10: 11518.82; 12: 230376.49 | [30 empty] | Всего по позиции
30 | ТЦ_20.2.09.04_32_3257067073_22.04.2025_01_3 КА п.3 | Кабельная муфта 3СТп-10-150/240 (Б) (КВТ) |  |  |  | шт | 20 | 1 | 20 |  |  | 9014.75 |  | 180295 | [23 empty] | Кабельная муфта 3СТп-10-150/240 (Б) (КВТ)
|  | (Электротехнические установки на других объектах) | [43 empty] | (Электротехнические установки на других объектах)
|  | Всего по позиции |  |  |  | 12: 180295 | [30 empty] | Всего по позиции
31 | ГЭСНм08-02-381-01 | Уплотнитель кабельного прохода термоусаживаемый |  |  |  | 4: 100 шт; 5: 0.56; 6: 1; 7: 0.56 | [23 empty] | Уплотнитель кабельного прохода термоусаживаемый
|  | Объем=((3*2+3*2+1*2)*4) / 100 | [36 empty] | Объем=((3*2+3*2+1*2)*4) / 100
| 1 | ОТ(ЗТ) |  |  |  | 4: чел.-ч; 7: 87.3544; 12: 35095.97 | [25 empty] | ОТ(ЗТ)
| 2-100-02 | Рабочий 2 разряда |  |  |  | 4: чел.-ч; 5: 0.59; 7: 0.3304; 10: 304.39; 12: 100.57 | [26 empty] | Рабочий 2 разряда
| 2-100-04 | Рабочий 4 разряда |  |  |  | 4: чел.-ч; 5: 77.7; 7: 43.512; 10: 374.21; 12: 16282.63 | [26 empty] | Рабочий 4 разряда
| 2-100-05 | Рабочий 5 разряда |  |  |  | 4: чел.-ч; 5: 77.7; 7: 43.512; 10: 430.06; 12: 18712.77 | [26 empty] | Рабочий 5 разряда
| 2 | ЭМ |  |  |  | 12: 145.31 | [25 empty] | ЭМ
|  | ОТм(ЗТм) |  |  |  | 4: чел.-ч; 7: 0.0896; 12: 33.53 | [25 empty] | ОТм(ЗТм)
| 91.14.02-001 | Автомобили бортовые, грузоподъемность до 5 т |  |  |  | 4: маш.-ч; 5: 0.16; 7: 0.0896; 10: 654.86; 12: 58.68 | [26 empty] | Автомобили бортовые, грузоподъемность до 5 т
| 4-100-040 | ОТм(Зтм) Средний разряд машинистов 4 |  |  |  | 4: чел.-ч; 5: 0.16; 7: 0.0896; 10: 374.21; 12: 33.53 | [27 empty] | ОТм(Зтм) Средний разряд машинистов 4
| 91.17.04-091 | Горелки газовые инжекторные |  |  |  | маш.-ч | 17 |  | 9.52 | 7.52 | 1.21 | 9.1 |  | 86.63 | [26 empty] | Горелки газовые инжекторные
| 4 | М |  |  |  | 12: 15024.03 | [25 empty] | М
| 01.3.01.01-0001 | Бензин авиационный Б-70 |  |  |  | т | 0.0038 |  | 0.002128 | 116448.72 | 1.46 | 170015.13 |  | 361.79 | [26 empty] | Бензин авиационный Б-70
| 01.3.02.09-0022 | Пропан-бутан смесь техническая |  |  |  | кг | 30.6 |  | 17.136 | 41.38 | 1.44 | 59.59 |  | 1021.13 | [26 empty] | Пропан-бутан смесь техническая
| 01.7.17.11-0013 | Шкурка шлифовальная на тканевой основе водостойкая |  |  |  | м2 | 1 |  | 0.56 | 742.3 | 1.28 | 950.14 |  | 532.08 | [26 empty] | Шкурка шлифовальная на тканевой основе водостойкая
| 01.7.20.08-0051 | Ветошь хлопчатобумажная цветная |  |  |  | кг | 10 |  | 5.6 | 56.11 | 1.55 | 86.97 |  | 487.03 | [26 empty] | Ветошь хлопчатобумажная цветная
| 20.1.02.18-1100 | Хомуты-стяжки кабельные нейлоновые, размеры 4,8х300 мм |  |  |  | 100 шт | 2 |  | 1.12 | 111.69 | 1.21 | 135.14 |  | 151.36 | [26 empty] | Хомуты-стяжки кабельные нейлоновые, размеры 4,8х300 мм
| 20.2.09.02-1033 | Уплотнитель кабельных проходов термоусаживаемый, диаметр растяжки 130 мм, диаметр после усадки 28 мм |  |  |  | шт | 100 |  | 56 | 184.04 | 1.21 | 222.69 |  | 12470.64 | [26 empty] | Уплотнитель кабельных проходов термоусаживаемый, диаметр растяжки 130 мм, диаметр после усадки 28 мм
|  | Итого прямые затраты |  |  |  | 12: 50298.84 | [28 empty] | Итого прямые затраты
31.1 | 421/пр_2020_п.75_пп.а | Вспомогательные ненормируемые материальные ресурсы |  |  |  | 4: %; 5: 2; 7: 2; 12: 701.92 | [32 empty] | Вспомогательные ненормируемые материальные ресурсы
|  | ФОТ |  |  |  | 12: 35129.5 | [29 empty] | ФОТ
| Пр/812-049.3-1 | НР Электротехнические установки на других объектах |  |  |  | 4: %; 5: 97; 7: 97; 12: 34075.62 | [29 empty] | НР Электротехнические установки на других объектах
| Пр/774-049.3 | СП Электротехнические установки на других объектах |  |  |  | 4: %; 5: 51; 7: 51; 12: 17916.05 | [29 empty] | СП Электротехнические установки на других объектах
|  | Всего по позиции |  |  |  | 10: 183915.05; 12: 102992.43 | [30 empty] | Всего по позиции
32 | ГЭСНм08-02-157-01 | Снятие с кабеля верхнего джутового покрова, масса 1 м кабеля: до 9 кг |  |  |  | 4: 100 м; 5: 1.2; 6: 1; 7: 1.2 | [23 empty] | Снятие с кабеля верхнего джутового покрова, масса 1 м кабеля: до 9 кг
|  | Объем=(15*2*4) / 100 | [36 empty] | Объем=(15*2*4) / 100
| 1 | ОТ(ЗТ) |  |  |  | 4: чел.-ч; 7: 1.512; 12: 553.13 | [25 empty] | ОТ(ЗТ)
| 1-100-38 | Средний разряд работы 3,8 |  |  |  | 4: чел.-ч; 5: 1.26; 7: 1.512; 10: 365.83; 12: 553.13 | [26 empty] | Средний разряд работы 3,8
|  | Итого прямые затраты |  |  |  | 12: 553.13 | [28 empty] | Итого прямые затраты
32.1 | 421/пр_2020_п.75_пп.а | Вспомогательные ненормируемые материальные ресурсы |  |  |  | 4: %; 5: 2; 7: 2; 12: 11.06 | [32 empty] | Вспомогательные ненормируемые материальные ресурсы
|  | ФОТ |  |  |  | 12: 553.13 | [29 empty] | ФОТ
| Пр/812-049.3-1 | НР Электротехнические установки на других объектах |  |  |  | 4: %; 5: 97; 7: 97; 12: 536.54 | [29 empty] | НР Электротехнические установки на других объектах
| Пр/774-049.3 | СП Электротехнические установки на других объектах |  |  |  | 4: %; 5: 51; 7: 51; 12: 282.1 | [29 empty] | СП Электротехнические установки на других объектах
|  | Всего по позиции |  |  |  | 10: 1152.36; 12: 1382.83 | [30 empty] | Всего по позиции
33 | ГЭСНм08-02-374-01 | Устройство ввода в здание в стальной трубе, провод сечением до 16 мм2, количество проводов в линии: 2 |  |  |  | 4: шт; 5: 8; 6: 1; 7: 8 | [23 empty] | Устройство ввода в здание в стальной трубе, провод сечением до 16 мм2, количество проводов в линии: 2
| 1 | ОТ(ЗТ) |  |  |  | 4: чел.-ч; 7: 20.56; 12: 8382.72 | [25 empty] | ОТ(ЗТ)
| 1-100-46 | Средний разряд работы 4,6 |  |  |  | 4: чел.-ч; 5: 2.57; 7: 20.56; 10: 407.72; 12: 8382.72 | [26 empty] | Средний разряд работы 4,6
| 2 | ЭМ |  |  |  | 12: 38531.5 | [25 empty] | ЭМ
|  | ОТм(ЗТм) |  |  |  | 4: чел.-ч; 7: 18; 12: 9037.78 | [25 empty] | ОТм(ЗТм)
| 91.05.05-015 | Краны на автомобильном ходу, грузоподъемность 16 т |  |  |  | 4: маш.-ч; 5: 0.01; 7: 0.08; 10: 1623.64; 12: 129.89 | [26 empty] | Краны на автомобильном ходу, грузоподъемность 16 т
| 4-100-060 | ОТм(Зтм) Средний разряд машинистов 6 |  |  |  | 4: чел.-ч; 5: 0.01; 7: 0.08; 10: 502.67; 12: 40.21 | [27 empty] | ОТм(Зтм) Средний разряд машинистов 6
| 91.06.09-001 | Подъемники телескопические самоходные, рабочая высота 26 м, грузоподъемность 250 кг |  |  |  | маш.-ч | 2.23 |  | 17.84 | 1472.34 | 1.46 | 2149.62 |  | 38349.22 | [26 empty] | Подъемники телескопические самоходные, рабочая высота 26 м, грузоподъемность 250 кг
| 4-100-060 | ОТм(Зтм) Средний разряд машинистов 6 |  |  |  | 4: чел.-ч; 5: 2.23; 7: 17.84; 10: 502.67; 12: 8967.63 | [27 empty] | ОТм(Зтм) Средний разряд машинистов 6
| 91.14.02-001 | Автомобили бортовые, грузоподъемность до 5 т |  |  |  | 4: маш.-ч; 5: 0.01; 7: 0.08; 10: 654.86; 12: 52.39 | [26 empty] | Автомобили бортовые, грузоподъемность до 5 т
| 4-100-040 | ОТм(Зтм) Средний разряд машинистов 4 |  |  |  | 4: чел.-ч; 5: 0.01; 7: 0.08; 10: 374.21; 12: 29.94 | [27 empty] | ОТм(Зтм) Средний разряд машинистов 4
| 4 | М |  |  |  | 12: 413.97 | [25 empty] | М
| 01.7.06.12-0008 | Ленты изоляционные из ПВХ с липким слоем с одной стороны для электромонтажных и ремонтных работ, цвет синий, ширина 15 мм, толщина 0,2 мм |  |  |  | м | 14.55 |  | 116.4 | 0.5 | 1.52 | 0.76 |  | 88.46 | [26 empty] | Ленты изоляционные из ПВХ с липким слоем с одной стороны для электромонтажных и ремонтных работ, цвет синий, ширина 15 мм, толщина 0,2 мм
| 01.7.15.03-0042 | Болты с гайками и шайбами строительные |  |  |  | кг | 0.02 |  | 0.16 | 174.93 | 1.12 | 195.92 |  | 31.35 | [26 empty] | Болты с гайками и шайбами строительные
| 14.4.02.04-0142 | Краска масляная МА-0115, мумия, сурик железный |  |  |  | кг | 0.13 |  | 1.04 | 79.88 | 1.49 | 119.02 |  | 123.78 | [26 empty] | Краска масляная МА-0115, мумия, сурик железный
| 14.4.03.03-0002 | Лак битумный БТ-123 |  |  |  | т | 1e-05 |  | 8e-05 | 82698.14 | 1.33 | 109988.53 |  | 8.8 | [26 empty] | Лак битумный БТ-123
| 20.2.02.01-0019 | Втулки изолирующие, размеры 65х50х18 мм |  |  |  | 1000 шт | 0.004 |  | 0.032 | 3658.94 | 1.38 | 5049.34 |  | 161.58 | [26 empty] | Втулки изолирующие, размеры 65х50х18 мм
|  | Итого прямые затраты |  |  |  | 12: 56365.97 | [28 empty] | Итого прямые затраты
33.1 | 421/пр_2020_п.75_пп.а | Вспомогательные ненормируемые материальные ресурсы |  |  |  | 4: %; 5: 2; 7: 2; 12: 167.65 | [32 empty] | Вспомогательные ненормируемые материальные ресурсы
|  | ФОТ |  |  |  | 12: 17420.5 | [29 empty] | ФОТ
| Пр/812-049.3-1 | НР Электротехнические установки на других объектах |  |  |  | 4: %; 5: 97; 7: 97; 12: 16897.89 | [29 empty] | НР Электротехнические установки на других объектах
| Пр/774-049.3 | СП Электротехнические установки на других объектах |  |  |  | 4: %; 5: 51; 7: 51; 12: 8884.46 | [29 empty] | СП Электротехнические установки на других объектах
|  | Всего по позиции |  |  |  | 10: 10289.5; 12: 82315.97 | [30 empty] | Всего по позиции
34 | ГЭСНм08-02-155-01 | Герметизация проходов при вводе кабелей во взрывоопасные помещения уплотнительной массой |  |  |  | 4: шт; 5: 8; 6: 1; 7: 8 | [23 empty] | Герметизация проходов при вводе кабелей во взрывоопасные помещения уплотнительной массой
| 1 | ОТ(ЗТ) |  |  |  | 4: чел.-ч; 7: 3.04; 12: 1112.12 | [25 empty] | ОТ(ЗТ)
| 1-100-38 | Средний разряд работы 3,8 |  |  |  | 4: чел.-ч; 5: 0.38; 7: 3.04; 10: 365.83; 12: 1112.12 | [26 empty] | Средний разряд работы 3,8
| 4 | М |  |  |  | 12: 3614.89 | [25 empty] | М
| 01.1.01.09-0024 | Шнур асбестовый общего назначения ШАОН, диаметр 3-6 мм |  |  |  | т | 6e-05 |  | 0.00048 | 490790.27 | 1.32 | 647843.16 |  | 310.96 | [26 empty] | Шнур асбестовый общего назначения ШАОН, диаметр 3-6 мм
| 01.7.07.29-0111 | Пакля смоляная пропитанная |  |  |  | кг | 0.15 |  | 1.2 | 92.95 | 1.28 | 118.98 |  | 142.78 | [26 empty] | Пакля смоляная пропитанная
| 01.7.07.29-0221 | Герметик для уплотнения кабельных вводов и муфт, герметизации резьбовых соединений газовых и водопроводных труб |  |  |  | кг | 0.72 |  | 5.76 | 490.01 | 1.12 | 548.81 |  | 3161.15 | [26 empty] | Герметик для уплотнения кабельных вводов и муфт, герметизации резьбовых соединений газовых и водопроводных труб
|  | Итого прямые затраты |  |  |  | 12: 4727.01 | [28 empty] | Итого прямые затраты
34.1 | 421/пр_2020_п.75_пп.а | Вспомогательные ненормируемые материальные ресурсы |  |  |  | 4: %; 5: 2; 7: 2; 12: 22.24 | [32 empty] | Вспомогательные ненормируемые материальные ресурсы
|  | ФОТ |  |  |  | 12: 1112.12 | [29 empty] | ФОТ
| Пр/812-049.3-1 | НР Электротехнические установки на других объектах |  |  |  | 4: %; 5: 97; 7: 97; 12: 1078.76 | [29 empty] | НР Электротехнические установки на других объектах
| Пр/774-049.3 | СП Электротехнические установки на других объектах |  |  |  | 4: %; 5: 51; 7: 51; 12: 567.18 | [29 empty] | СП Электротехнические установки на других объектах
|  | Всего по позиции |  |  |  | 10: 799.4; 12: 6395.19 | [30 empty] | Всего по позиции
|  | Итоги по разделу 1 4КЛ-6кВ : | [45 empty] | Итоги по разделу 1 4КЛ-6кВ :
|  | Всего прямые затраты (справочно) |  |  |  | 12: 10484743.74 | [34 empty] | Всего прямые затраты (справочно)
|  | в том числе: | [46 empty] | в том числе:
|  | Оплата труда рабочих |  |  |  | 12: 698621.01 | [34 empty] | Оплата труда рабочих
|  | Эксплуатация машин |  |  |  | 12: 1286467.96 | [34 empty] | Эксплуатация машин
|  | Оплата труда машинистов (Отм) |  |  |  | 12: 287810.48 | [34 empty] | Оплата труда машинистов (Отм)
|  | Материалы |  |  |  | 12: 8112870.49 | [34 empty] | Материалы
|  | Перевозка |  |  |  | 12: 98973.8 | [34 empty] | Перевозка
|  | Строительные работы |  |  |  | 12: 2213014.62 | [34 empty] | Строительные работы
|  | Строительные работы |  |  |  | 12: 2114040.82 | [34 empty] | Строительные работы
|  | в том числе: | [46 empty] | в том числе:
|  | оплата труда |  |  |  | 12: 182778.11 | [34 empty] | оплата труда
|  | эксплуатация машин и механизмов |  |  |  | 12: 974697.92 | [34 empty] | эксплуатация машин и механизмов
|  | оплата труда машинистов (Отм) |  |  |  | 12: 188116.52 | [34 empty] | оплата труда машинистов (Отм)
|  | материалы |  |  |  | 12: 224888.69 | [34 empty] | материалы
|  | накладные расходы |  |  |  | 12: 377958.48 | [34 empty] | накладные расходы
|  | сметная прибыль |  |  |  | 12: 165601.1 | [34 empty] | сметная прибыль
|  | Перевозка |  |  |  | 12: 98973.8 | [34 empty] | Перевозка
|  | Монтажные работы |  |  |  | 12: 9726283.28 | [34 empty] | Монтажные работы
|  | в том числе: | [46 empty] | в том числе:
|  | оплата труда |  |  |  | 12: 515842.9 | [34 empty] | оплата труда
|  | эксплуатация машин и механизмов |  |  |  | 12: 311770.04 | [34 empty] | эксплуатация машин и механизмов
|  | оплата труда машинистов (Отм) |  |  |  | 12: 99693.96 | [34 empty] | оплата труда машинистов (Отм)
|  | материалы |  |  |  | 12: 7887981.8 | [34 empty] | материалы
|  | накладные расходы |  |  |  | 12: 597070.77 | [34 empty] | накладные расходы
|  | сметная прибыль |  |  |  | 12: 313923.81 | [34 empty] | сметная прибыль
|  | Всего ФОТ (справочно) |  |  |  | 12: 986431.49 | [34 empty] | Всего ФОТ (справочно)
|  | Всего накладные расходы (справочно) |  |  |  | 12: 975029.25 | [34 empty] | Всего накладные расходы (справочно)
|  | Всего сметная прибыль (справочно) |  |  |  | 12: 479524.91 | [34 empty] | Всего сметная прибыль (справочно)
|  | Всего по разделу 1 4КЛ-6кВ |  |  |  | 12: 11939297.9 | [35 empty] | Всего по разделу 1 4КЛ-6кВ
|  | справочно: | [46 empty] | справочно:
|  | Материальные ресурсы, отсутствующие в ФРСН |  |  |  | 12: 7650387.08 | [34 empty] | Материальные ресурсы, отсутствующие в ФРСН
|  | Затраты труда рабочих |  |  |  | 7: 1904,718616 | [36 empty] | Затраты труда рабочих
|  | Затраты труда машинистов |  |  |  | 7: 658,8202952 | [36 empty] | Затраты труда машинистов
Раздел 2. Реконструкция ЦРП Литий | [35 empty] | Раздел 2. Реконструкция ЦРП Литий
Устройство фундамента под ЦРП | [36 empty] | Устройство фундамента под ЦРП
35 | ГЭСН01-01-010-32 | Разработка грунта в отвал экскаваторами, вместимость ковша 0,5 (0,5-0,63) м3, группа грунтов: 2 |  |  |  | 4: 1000 м3; 5: 0.0363; 6: 1; 7: 0.0363 | [23 empty] | Разработка грунта в отвал экскаваторами, вместимость ковша 0,5 (0,5-0,63) м3, группа грунтов: 2
|  | Объем=36,3 / 1000 | [36 empty] | Объем=36,3 / 1000
| 1 | ОТ(ЗТ) |  |  |  | 4: чел.-ч; 7: 0.28822; 12: 87.73 | [25 empty] | ОТ(ЗТ)
| 1-100-20 | Средний разряд работы 2,0 |  |  |  | 4: чел.-ч; 5: 7.94; 7: 0.28822; 10: 304.39; 12: 87.73 | [26 empty] | Средний разряд работы 2,0
| 2 | ЭМ |  |  |  | 12: 976.28 | [25 empty] | ЭМ
|  | ОТм(ЗТм) |  |  |  | 4: чел.-ч; 7: 0.71801; 12: 360.92 | [25 empty] | ОТм(ЗТм)
| 91.01.05-085 | Экскаваторы одноковшовые дизельные на гусеничном ходу, объем ковша 0,5 м3 |  |  |  | маш.-ч | 19.78 |  | 0.71801 | 1054.03 | 1.29 | 1359.7 |  | 976.28 | [26 empty] | Экскаваторы одноковшовые дизельные на гусеничном ходу, объем ковша 0,5 м3
| 4-100-060 | ОТм(Зтм) Средний разряд машинистов 6 |  |  |  | 4: чел.-ч; 5: 19.78; 7: 0.71801; 10: 502.67; 12: 360.92 | [27 empty] | ОТм(Зтм) Средний разряд машинистов 6
|  | Итого прямые затраты |  |  |  | 12: 1424.93 | [28 empty] | Итого прямые затраты
|  | ФОТ |  |  |  | 12: 448.65 | [29 empty] | ФОТ
| Пр/812-001.1-1 | НР Земляные работы, выполняемые механизированным способом |  |  |  | 4: %; 5: 92; 7: 92; 12: 412.76 | [29 empty] | НР Земляные работы, выполняемые механизированным способом
| Пр/774-001.1 | СП Земляные работы, выполняемые механизированным способом |  |  |  | 4: %; 5: 46; 7: 46; 12: 206.38 | [29 empty] | СП Земляные работы, выполняемые механизированным способом
|  | Всего по позиции |  |  |  | 10: 56310.47; 12: 2044.07 | [30 empty] | Всего по позиции
36 | ГЭСН01-01-012-32 | Разработка грунта экскаваторами с погрузкой на автомобили-самосвалы, вместимость ковша 0,5 (0,5-0,63) м3, группа грунтов: 2 |  |  |  | 4: 1000 м3; 5: 0.0914; 6: 1; 7: 0.0914 | [23 empty] | Разработка грунта экскаваторами с погрузкой на автомобили-самосвалы, вместимость ковша 0,5 (0,5-0,63) м3, группа грунтов: 2
|  | Объем=91,4 / 1000 | [36 empty] | Объем=91,4 / 1000
| 1 | ОТ(ЗТ) |  |  |  | 4: чел.-ч; 7: 0.94508; 12: 287.67 | [25 empty] | ОТ(ЗТ)
| 1-100-20 | Средний разряд работы 2,0 |  |  |  | 4: чел.-ч; 5: 10.34; 7: 0.94508; 10: 304.39; 12: 287.67 | [26 empty] | Средний разряд работы 2,0
| 2 | ЭМ |  |  |  | 12: 4031.14 | [25 empty] | ЭМ
|  | ОТм(ЗТм) |  |  |  | 4: чел.-ч; 7: 3.0308; 12: 1523.5 | [25 empty] | ОТм(ЗТм)
| 91.01.01-035 | Бульдозеры, мощность 79 кВт (108 л.с.) |  |  |  | маш.-ч | 7.29 |  | 0.66631 | 887.54 | 1.38 | 1224.81 |  | 816.1 | [26 empty] | Бульдозеры, мощность 79 кВт (108 л.с.)
| 4-100-060 | ОТм(Зтм) Средний разряд машинистов 6 |  |  |  | 4: чел.-ч; 5: 7.29; 7: 0.66631; 10: 502.67; 12: 334.93 | [27 empty] | ОТм(Зтм) Средний разряд машинистов 6
| 91.01.05-085 | Экскаваторы одноковшовые дизельные на гусеничном ходу, объем ковша 0,5 м3 |  |  |  | маш.-ч | 25.87 |  | 2.3645 | 1054.03 | 1.29 | 1359.7 |  | 3215.04 | [26 empty] | Экскаваторы одноковшовые дизельные на гусеничном ходу, объем ковша 0,5 м3
| 4-100-060 | ОТм(Зтм) Средний разряд машинистов 6 |  |  |  | 4: чел.-ч; 5: 25.87; 7: 2.3645; 10: 502.67; 12: 1188.57 | [27 empty] | ОТм(Зтм) Средний разряд машинистов 6
| 4 | М |  |  |  | 12: 33.54 | [25 empty] | М
| 02.2.05.04-2090 | Щебень из плотных горных пород для строительных работ М 800, фракция 20-40 мм |  |  |  | м3 | 0.12 |  | 0.010968 | 2184.44 | 1.4 | 3058.22 |  | 33.54 | [26 empty] | Щебень из плотных горных пород для строительных работ М 800, фракция 20-40 мм
|  | Итого прямые затраты |  |  |  | 12: 5875.85 | [28 empty] | Итого прямые затраты
|  | ФОТ |  |  |  | 12: 1811.17 | [29 empty] | ФОТ
| Пр/812-001.1-1 | НР Земляные работы, выполняемые механизированным способом |  |  |  | 4: %; 5: 92; 7: 92; 12: 1666.28 | [29 empty] | НР Земляные работы, выполняемые механизированным способом
| Пр/774-001.1 | СП Земляные работы, выполняемые механизированным способом |  |  |  | 4: %; 5: 46; 7: 46; 12: 833.14 | [29 empty] | СП Земляные работы, выполняемые механизированным способом
|  | Всего по позиции |  |  |  | 10: 91633.15; 12: 8375.27 | [30 empty] | Всего по позиции
37 | 02-15-1-01-0015 | Перевозка грузов I класса автомобилями-самосвалами грузоподъемностью до 15 т по дорогам с усовершенствованным (асфальтобетонным, цементобетонным, железобетонным, обработанным органическим вяжущим) дорожным покрытием на расстояние 15 км |  |  |  | 1т груза | 155.38 | 1 | 155.38 |  |  | 201.9 |  | 31371.22 | [23 empty] | Перевозка грузов I класса автомобилями-самосвалами грузоподъемностью до 15 т по дорогам с усовершенствованным (асфальтобетонным, цементобетонным, железобетонным, обработанным органическим вяжущим) дорожным покрытием на расстояние 15 км
|  | Объем=91,4*1,7 | [36 empty] | Объем=91,4*1,7
|  | Всего по позиции |  |  |  | 12: 31371.22 | [30 empty] | Всего по позиции
38 | ГЭСН01-01-033-02 | Засыпка траншей и котлованов с перемещением грунта до 5 м бульдозерами мощностью: 59 кВт (80 л.с.), группа грунтов 2 |  |  |  | 4: 1000 м3; 5: 0.0363; 6: 1; 7: 0.0363 | [23 empty] | Засыпка траншей и котлованов с перемещением грунта до 5 м бульдозерами мощностью: 59 кВт (80 л.с.), группа грунтов 2
|  | Объем=36,3 / 1000 | [36 empty] | Объем=36,3 / 1000
| 2 | ЭМ |  |  |  | 12: 334.38 | [25 empty] | ЭМ
|  | ОТм(ЗТм) |  |  |  | 4: чел.-ч; 7: 0.29258; 12: 125.83 | [25 empty] | ОТм(ЗТм)
| 91.01.01-034 | Бульдозеры, мощность 59 кВт (80 л.с.) |  |  |  | маш.-ч | 8.06 |  | 0.29258 | 828.16 | 1.38 | 1142.86 |  | 334.38 | [26 empty] | Бульдозеры, мощность 59 кВт (80 л.с.)
| 4-100-050 | ОТм(Зтм) Средний разряд машинистов 5 |  |  |  | 4: чел.-ч; 5: 8.06; 7: 0.29258; 10: 430.06; 12: 125.83 | [27 empty] | ОТм(Зтм) Средний разряд машинистов 5
|  | Итого прямые затраты |  |  |  | 12: 460.21 | [28 empty] | Итого прямые затраты
|  | ФОТ |  |  |  | 12: 125.83 | [29 empty] | ФОТ
| Пр/812-001.1-1 | НР Земляные работы, выполняемые механизированным способом |  |  |  | 4: %; 5: 92; 7: 92; 12: 115.76 | [29 empty] | НР Земляные работы, выполняемые механизированным способом
| Пр/774-001.1 | СП Земляные работы, выполняемые механизированным способом |  |  |  | 4: %; 5: 46; 7: 46; 12: 57.88 | [29 empty] | СП Земляные работы, выполняемые механизированным способом
|  | Всего по позиции |  |  |  | 10: 17461.43; 12: 633.85 | [30 empty] | Всего по позиции
39 | ГЭСН11-01-001-02 | Уплотнение грунта: щебнем |  |  |  | 4: 100 м2; 5: 0.7455; 6: 1; 7: 0.7455 | [23 empty] | Уплотнение грунта: щебнем
|  | Объем=(10,5*7,1) / 100 | [36 empty] | Объем=(10,5*7,1) / 100
| 1 | ОТ(ЗТ) |  |  |  | 4: чел.-ч; 7: 5.0769; 12: 1658.76 | [25 empty] | ОТ(ЗТ)
| 1-100-28 | Средний разряд работы 2,8 |  |  |  | 4: чел.-ч; 5: 6.81; 7: 5.0769; 10: 326.73; 12: 1658.76 | [26 empty] | Средний разряд работы 2,8
| 2 | ЭМ |  |  |  | 12: 617.42 | [25 empty] | ЭМ
|  | ОТм(ЗТм) |  |  |  | 4: чел.-ч; 7: 0.65604; 12: 259.24 | [25 empty] | ОТм(ЗТм)
| 91.06.05-011 | Погрузчики одноковшовые универсальные фронтальные пневмоколесные, номинальная вместимость основного ковша 2,6 м3, грузоподъемность 5 т |  |  |  | 4: маш.-ч; 5: 0.33; 7: 0.24602; 10: 1607.03; 12: 395.35 | [26 empty] | Погрузчики одноковшовые универсальные фронтальные пневмоколесные, номинальная вместимость основного ковша 2,6 м3, грузоподъемность 5 т
| 4-100-050 | ОТм(Зтм) Средний разряд машинистов 5 |  |  |  | 4: чел.-ч; 5: 0.33; 7: 0.24602; 10: 430.06; 12: 105.8 | [27 empty] | ОТм(Зтм) Средний разряд машинистов 5
| 91.08.03-015 | Катки самоходные гладкие вибрационные, масса 5 т |  |  |  | 4: маш.-ч; 5: 0.09; 7: 0.067095; 10: 1253.84; 12: 84.13 | [26 empty] | Катки самоходные гладкие вибрационные, масса 5 т
| 4-100-040 | ОТм(Зтм) Средний разряд машинистов 4 |  |  |  | 4: чел.-ч; 5: 0.09; 7: 0.067095; 10: 374.21; 12: 25.11 | [27 empty] | ОТм(Зтм) Средний разряд машинистов 4
| 91.08.09-023 | Трамбовки пневматические при работе от передвижных компрессорных установок |  |  |  | маш.-ч | 0.93 |  | 0.69332 | 2.41 | 1.11 | 2.68 |  | 1.86 | [26 empty] | Трамбовки пневматические при работе от передвижных компрессорных установок
| 91.18.01-007 | Компрессоры винтовые передвижные с двигателем внутреннего сгорания, давление до 0,7 МПа (7 атм), производительность до 5,4 м3/мин |  |  |  | 4: маш.-ч; 5: 0.46; 7: 0.34293; 10: 396.83; 12: 136.08 | [26 empty] | Компрессоры винтовые передвижные с двигателем внутреннего сгорания, давление до 0,7 МПа (7 атм), производительность до 5,4 м3/мин
| 4-100-040 | ОТм(Зтм) Средний разряд машинистов 4 |  |  |  | 4: чел.-ч; 5: 0.46; 7: 0.34293; 10: 374.21; 12: 128.33 | [27 empty] | ОТм(Зтм) Средний разряд машинистов 4
| 4 | М |  |  |  | 12: 4.45 | [25 empty] | М
| 01.7.03.01-0001 | Вода |  |  |  | м3 | 0.22 |  | 0.16401 | 35.71 | 0.76 | 27.14 |  | 4.45 | [26 empty] | Вода
|  | Итого прямые затраты |  |  |  | 12: 2539.87 | [28 empty] | Итого прямые затраты
|  | ФОТ |  |  |  | 12: 1918 | [29 empty] | ФОТ
| Пр/812-011.0-1 | НР Полы |  |  |  | 4: %; 5: 112; 7: 112; 12: 2148.16 | [29 empty] | НР Полы
| Пр/774-011.0 | СП Полы |  |  |  | 4: %; 5: 65; 7: 65; 12: 1246.7 | [29 empty] | СП Полы
|  | Всего по позиции |  |  |  | 10: 7960.74; 12: 5934.73 | [30 empty] | Всего по позиции
40 | ФСБЦ-02.2.05.04-2056 | Щебень из плотных горных пород для строительных работ М 600, фракция 10-20 мм |  |  |  | м3 | 3.802 | 1 | 3.802 | 1839.35 | 1.65 | 3034.93 |  | 11538.96 | [23 empty] | Щебень из плотных горных пород для строительных работ М 600, фракция 10-20 мм
|  | (Полы) | [43 empty] | (Полы)
|  | Всего по позиции |  |  |  | 12: 11538.96 | [30 empty] | Всего по позиции
41 | ГЭСН06-01-001-01 | Устройство бетонной подготовки |  |  |  | 4: 100 м3; 5: 0.0781; 6: 1; 7: 0.0781 | [23 empty] | Устройство бетонной подготовки
|  | Объем=7,81 / 100 | [36 empty] | Объем=7,81 / 100
| 1 | ОТ(ЗТ) |  |  |  | 4: чел.-ч; 7: 10.5435; 12: 3209.34 | [25 empty] | ОТ(ЗТ)
| 1-100-20 | Средний разряд работы 2,0 |  |  |  | 4: чел.-ч; 5: 135; 7: 10.5435; 10: 304.39; 12: 3209.34 | [26 empty] | Средний разряд работы 2,0
| 2 | ЭМ |  |  |  | 12: 1404.42 | [25 empty] | ЭМ
|  | ОТм(ЗТм) |  |  |  | 4: чел.-ч; 7: 1.4152; 12: 710.16 | [25 empty] | ОТм(ЗТм)
| 91.05.01-017 | Краны башенные, грузоподъемность 8 т |  |  |  | 4: маш.-ч; 5: 18; 7: 1.4058; 10: 989.84; 12: 1391.52 | [26 empty] | Краны башенные, грузоподъемность 8 т
| 4-100-060 | ОТм(Зтм) Средний разряд машинистов 6 |  |  |  | 4: чел.-ч; 5: 18; 7: 1.4058; 10: 502.67; 12: 706.65 | [27 empty] | ОТм(Зтм) Средний разряд машинистов 6
| 91.07.04-002 | Вибраторы поверхностные |  |  |  | маш.-ч | 5.93 |  | 0.46313 | 8.54 | 1.71 | 14.6 |  | 6.76 | [26 empty] | Вибраторы поверхностные
| 91.14.02-001 | Автомобили бортовые, грузоподъемность до 5 т |  |  |  | 4: маш.-ч; 5: 0.12; 7: 0.009372; 10: 654.86; 12: 6.14 | [26 empty] | Автомобили бортовые, грузоподъемность до 5 т
| 4-100-040 | ОТм(Зтм) Средний разряд машинистов 4 |  |  |  | 4: чел.-ч; 5: 0.12; 7: 0.009372; 10: 374.21; 12: 3.51 | [27 empty] | ОТм(Зтм) Средний разряд машинистов 4
| 4 | М |  |  |  | 12: 286.82 | [25 empty] | М
| 01.7.03.01-0001 | Вода |  |  |  | м3 | 1.75 |  | 0.13667 | 35.71 | 0.76 | 27.14 |  | 3.71 | [26 empty] | Вода
| 01.7.07.12-0024 | Пленка полиэтиленовая, толщина 0,15 мм |  |  |  | м2 | 250 |  | 19.525 | 12.83 | 1.13 | 14.5 |  | 283.11 | [26 empty] | Пленка полиэтиленовая, толщина 0,15 мм
|  | Итого прямые затраты |  |  |  | 12: 5610.74 | [28 empty] | Итого прямые затраты
|  | ФОТ |  |  |  | 12: 3919.5 | [29 empty] | ФОТ
| Пр/812-006.0-1 | НР Бетонные и железобетонные монолитные конструкции и работы в строительстве |  |  |  | 4: %; 5: 102; 7: 102; 12: 3997.89 | [29 empty] | НР Бетонные и железобетонные монолитные конструкции и работы в строительстве
| Пр/774-006.0 | СП Бетонные и железобетонные монолитные конструкции и работы в строительстве |  |  |  | 4: %; 5: 58; 7: 58; 12: 2273.31 | [29 empty] | СП Бетонные и железобетонные монолитные конструкции и работы в строительстве
|  | Всего по позиции |  |  |  | 10: 152137.52; 12: 11881.94 | [30 empty] | Всего по позиции
42 | ФСБЦ-04.1.02.05-0116 | Смеси бетонные тяжелого бетона (БСТ) на щебне из гравия, класс В7,5, F(1)100, W4 |  |  |  | м3 | 7.9662 | 1 | 7.9662 | 4285.2 | 1.26 | 5399.35 |  | 43012.3 | [23 empty] | Смеси бетонные тяжелого бетона (БСТ) на щебне из гравия, класс В7,5, F(1)100, W4
|  | (Материалы для строительных работ) | [43 empty] | (Материалы для строительных работ)
|  | Всего по позиции |  |  |  | 12: 43012.3 | [30 empty] | Всего по позиции
43 | ГЭСН06-02-001-05 | Устройство железобетонных фундаментов общего назначения объемом: свыше 5 до 25 м3 |  |  |  | 4: 100 м3; 5: 0.1491; 6: 1; 7: 0.1491 | [23 empty] | Устройство железобетонных фундаментов общего назначения объемом: свыше 5 до 25 м3
|  | Объем=14,91 / 100 | [36 empty] | Объем=14,91 / 100
| 1 | ОТ(ЗТ) |  |  |  | 4: чел.-ч; 7: 45.6246; 12: 14906.93 | [25 empty] | ОТ(ЗТ)
| 1-100-28 | Средний разряд работы 2,8 |  |  |  | 4: чел.-ч; 5: 306; 7: 45.6246; 10: 326.73; 12: 14906.93 | [26 empty] | Средний разряд работы 2,8
| 2 | ЭМ |  |  |  | 12: 6457.62 | [25 empty] | ЭМ
|  | ОТм(ЗТм) |  |  |  | 4: чел.-ч; 7: 2.8612; 12: 1414.86 | [25 empty] | ОТм(ЗТм)
| 91.05.05-015 | Краны на автомобильном ходу, грузоподъемность 16 т |  |  |  | 4: маш.-ч; 5: 0.72; 7: 0.10735; 10: 1623.64; 12: 174.3 | [26 empty] | Краны на автомобильном ходу, грузоподъемность 16 т
| 4-100-060 | ОТм(Зтм) Средний разряд машинистов 6 |  |  |  | 4: чел.-ч; 5: 0.72; 7: 0.10735; 10: 502.67; 12: 53.96 | [27 empty] | ОТм(Зтм) Средний разряд машинистов 6
| 91.05.06-007 | Краны на гусеничном ходу, грузоподъемность 25 т |  |  |  | маш.-ч | 17.14 |  | 2.5556 | 1703.3 | 1.37 | 2333.52 |  | 5963.48 | [26 empty] | Краны на гусеничном ходу, грузоподъемность 25 т
| 4-100-060 | ОТм(Зтм) Средний разряд машинистов 6 |  |  |  | 4: чел.-ч; 5: 17.14; 7: 2.5556; 10: 502.67; 12: 1284.61 | [27 empty] | ОТм(Зтм) Средний разряд машинистов 6
| 91.06.05-011 | Погрузчики одноковшовые универсальные фронтальные пневмоколесные, номинальная вместимость основного ковша 2,6 м3, грузоподъемность 5 т |  |  |  | 4: маш.-ч; 5: 0.25; 7: 0.037275; 10: 1607.03; 12: 59.9 | [26 empty] | Погрузчики одноковшовые универсальные фронтальные пневмоколесные, номинальная вместимость основного ковша 2,6 м3, грузоподъемность 5 т
| 4-100-050 | ОТм(Зтм) Средний разряд машинистов 5 |  |  |  | 4: чел.-ч; 5: 0.25; 7: 0.037275; 10: 430.06; 12: 16.03 | [27 empty] | ОТм(Зтм) Средний разряд машинистов 5
| 91.07.04-001 | Вибраторы глубинные |  |  |  | маш.-ч | 13 |  | 1.9383 | 10.37 | 1.28 | 13.27 |  | 25.72 | [26 empty] | Вибраторы глубинные
| 91.14.02-001 | Автомобили бортовые, грузоподъемность до 5 т |  |  |  | 4: маш.-ч; 5: 1.08; 7: 0.16103; 10: 654.86; 12: 105.45 | [26 empty] | Автомобили бортовые, грузоподъемность до 5 т
| 4-100-040 | ОТм(Зтм) Средний разряд машинистов 4 |  |  |  | 4: чел.-ч; 5: 1.08; 7: 0.16103; 10: 374.21; 12: 60.26 | [27 empty] | ОТм(Зтм) Средний разряд машинистов 4
| 91.17.04-233 | Аппараты сварочные для ручной дуговой сварки, сварочный ток до 350 А |  |  |  | 4: маш.-ч; 5: 21.7; 7: 3.2355; 10: 39.8; 12: 128.77 | [26 empty] | Аппараты сварочные для ручной дуговой сварки, сварочный ток до 350 А
| 4 | М |  |  |  | 12: 2036.54 | [25 empty] | М
| 01.7.03.01-0001 | Вода |  |  |  | м3 | 2.868 |  | 0.42762 | 35.71 | 0.76 | 27.14 |  | 11.61 | [26 empty] | Вода
| 01.7.03.04-0001 | Электроэнергия |  |  |  | 4: кВт-ч; 5: 1.92; 7: 0.28627; 10: 8.59; 12: 2.46 | [26 empty] | Электроэнергия
| 01.7.07.12-0024 | Пленка полиэтиленовая, толщина 0,15 мм |  |  |  | м2 | 9.9 |  | 1.4761 | 12.83 | 1.13 | 14.5 |  | 21.4 | [26 empty] | Пленка полиэтиленовая, толщина 0,15 мм
| 01.7.11.07-0054 | Электроды сварочные для сварки низколегированных и углеродистых сталей АНО-6, Э42, диаметр 6 мм |  |  |  | т | 0.031 |  | 0.0046221 | 148198.02 | 0.88 | 130414.26 |  | 602.79 | [26 empty] | Электроды сварочные для сварки низколегированных и углеродистых сталей АНО-6, Э42, диаметр 6 мм
| 01.7.15.06-0111 | Гвозди строительные |  |  |  | т | 0.013 |  | 0.0019383 | 70296.2 | 1.31 | 92088.02 |  | 178.49 | [26 empty] | Гвозди строительные
| 03.1.02.03-0011 | Известь строительная негашеная комовая, сорт I |  |  |  | т | 0.023 |  | 0.0034293 | 5275.05 | 1.41 | 7437.82 |  | 25.51 | [26 empty] | Известь строительная негашеная комовая, сорт I
| 08.3.03.06-0002 | Проволока горячекатаная в мотках, диаметр 6,3-6,5 мм |  |  |  | т | 0.018 |  | 0.0026838 | 60258.2 | 0.98 | 59053.04 |  | 158.49 | [26 empty] | Проволока горячекатаная в мотках, диаметр 6,3-6,5 мм
| 11.1.02.04-0031 | Лесоматериалы круглые хвойных пород неокоренные, длина 3-6,5 м, диаметр 14-24 см, сорт II-III |  |  |  | 4: м3; 5: 0.36; 7: 0.053676; 10: 6235.3; 12: 334.69 | [26 empty] | Лесоматериалы круглые хвойных пород неокоренные, длина 3-6,5 м, диаметр 14-24 см, сорт II-III
| 11.1.03.01-0063 | Бруски обрезные хвойных пород (ель, сосна), естественной влажности, длина 2-6,5 м, ширина 20-90 мм, толщина 20-90 мм, сорт III |  |  |  | м3 | 0.11 |  | 0.016401 | 16496.03 | 0.82 | 13526.74 |  | 221.85 | [26 empty] | Бруски обрезные хвойных пород (ель, сосна), естественной влажности, длина 2-6,5 м, ширина 20-90 мм, толщина 20-90 мм, сорт III
| 11.1.03.06-0071 | Доска обрезная хвойных пород, естественной влажности, длина 2-6,5 м, ширина 100-250 мм, толщина 25 мм, сорт III |  |  |  | м3 | 0.01 |  | 0.001491 | 5764.42 | 1.64 | 9453.65 |  | 14.1 | [26 empty] | Доска обрезная хвойных пород, естественной влажности, длина 2-6,5 м, ширина 100-250 мм, толщина 25 мм, сорт III
| 11.1.03.06-0079 | Доска обрезная хвойных пород, естественной влажности, длина 2-6,5 м, ширина 100-250 мм, толщина 44-50 мм, сорт III |  |  |  | м3 | 0.33 |  | 0.049203 | 5764.42 | 1.64 | 9453.65 |  | 465.15 | [26 empty] | Доска обрезная хвойных пород, естественной влажности, длина 2-6,5 м, ширина 100-250 мм, толщина 44-50 мм, сорт III
|  | Итого прямые затраты |  |  |  | 12: 24815.95 | [28 empty] | Итого прямые затраты
|  | ФОТ |  |  |  | 12: 16321.79 | [29 empty] | ФОТ
| Пр/812-006.0-1 | НР Бетонные и железобетонные монолитные конструкции и работы в строительстве |  |  |  | 4: %; 5: 102; 7: 102; 12: 16648.23 | [29 empty] | НР Бетонные и железобетонные монолитные конструкции и работы в строительстве
| Пр/774-006.0 | СП Бетонные и железобетонные монолитные конструкции и работы в строительстве |  |  |  | 4: %; 5: 58; 7: 58; 12: 9466.64 | [29 empty] | СП Бетонные и железобетонные монолитные конструкции и работы в строительстве
|  | Всего по позиции |  |  |  | 10: 341588.33; 12: 50930.82 | [30 empty] | Всего по позиции
44 | ФСБЦ-04.1.02.05-0128 | Смеси бетонные тяжелого бетона (БСТ) на щебне из гравия, класс В12,5, F(1)100, W4 |  |  |  | м3 | 15.134 | 1 | 15.134 | 4541.55 | 1.26 | 5722.35 |  | 86602.04 | [23 empty] | Смеси бетонные тяжелого бетона (БСТ) на щебне из гравия, класс В12,5, F(1)100, W4
|  | (Материалы для строительных работ) | [43 empty] | (Материалы для строительных работ)
|  | Всего по позиции |  |  |  | 12: 86602.04 | [30 empty] | Всего по позиции
45 | ФСБЦ-08.4.03.03-0031 | Сталь арматурная горячекатаная периодического профиля, класс A-III, диаметр 10 мм |  |  |  | т | 1.0713 | 1 | 1.0713 | 65360 | 0.77 | 50327.2 |  | 53916.19 | [23 empty] | Сталь арматурная горячекатаная периодического профиля, класс A-III, диаметр 10 мм
|  | (Материалы для строительных работ) | [43 empty] | (Материалы для строительных работ)
|  | Объем=1050,307*1,02/1000 | [36 empty] | Объем=1050,307*1,02/1000
|  | Всего по позиции |  |  |  | 12: 53916.19 | [30 empty] | Всего по позиции
46 | ФСБЦ-08.4.03.01-0012 | Проволока арматурная из низкоуглеродистой стали, класс Вр-1, диаметр 4-5 мм |  |  |  | т | 0.024419 | 1 | 0.024419 | 66252.5 | 0.76 | 50351.9 |  | 1229.53 | [23 empty] | Проволока арматурная из низкоуглеродистой стали, класс Вр-1, диаметр 4-5 мм
|  | (Материалы для строительных работ) | [43 empty] | (Материалы для строительных работ)
|  | Объем=23,94*1,02/1000 | [36 empty] | Объем=23,94*1,02/1000
|  | Всего по позиции |  |  |  | 12: 1229.53 | [30 empty] | Всего по позиции
47 | ФСБЦ-11.1.03.06-0069 | Доска обрезная хвойных пород, естественной влажности, длина 2-6,5 м, ширина 100-250 мм, толщина 25 мм, сорт I |  |  |  | м3 | 0.5 | 1 | 0.5 |  |  | 14031.46 |  | 7015.73 | [23 empty] | Доска обрезная хвойных пород, естественной влажности, длина 2-6,5 м, ширина 100-250 мм, толщина 25 мм, сорт I
|  | (Бетонные и железобетонные монолитные конструкции и работы в строительстве) | [43 empty] | (Бетонные и железобетонные монолитные конструкции и работы в строительстве)
|  | Всего по позиции |  |  |  | 12: 7015.73 | [30 empty] | Всего по позиции
48 | ГЭСН07-01-001-01 | Укладка блоков и плит ленточных фундаментов при глубине котлована до 4 м, масса конструкций: до 0,5 т |  |  |  | 4: 100 шт; 5: 0.49; 6: 1; 7: 0.49 | [23 empty] | Укладка блоков и плит ленточных фундаментов при глубине котлована до 4 м, масса конструкций: до 0,5 т
|  | Объем=(24+25) / 100 | [36 empty] | Объем=(24+25) / 100
| 1 | ОТ(ЗТ) |  |  |  | 4: чел.-ч; 7: 31.948; 12: 10884.68 | [25 empty] | ОТ(ЗТ)
| 1-100-32 | Средний разряд работы 3,2 |  |  |  | 4: чел.-ч; 5: 65.2; 7: 31.948; 10: 340.7; 12: 10884.68 | [26 empty] | Средний разряд работы 3,2
| 2 | ЭМ |  |  |  | 12: 26580.16 | [25 empty] | ЭМ
|  | ОТм(ЗТм) |  |  |  | 4: чел.-ч; 7: 12.0589; 12: 5925.79 | [25 empty] | ОТм(ЗТм)
| 91.05.06-007 | Краны на гусеничном ходу, грузоподъемность 25 т |  |  |  | маш.-ч | 22.03 |  | 10.7947 | 1703.3 | 1.37 | 2333.52 |  | 25189.65 | [26 empty] | Краны на гусеничном ходу, грузоподъемность 25 т
| 4-100-060 | ОТм(Зтм) Средний разряд машинистов 6 |  |  |  | 4: чел.-ч; 5: 22.03; 7: 10.7947; 10: 502.67; 12: 5426.17 | [27 empty] | ОТм(Зтм) Средний разряд машинистов 6
| 91.06.05-011 | Погрузчики одноковшовые универсальные фронтальные пневмоколесные, номинальная вместимость основного ковша 2,6 м3, грузоподъемность 5 т |  |  |  | 4: маш.-ч; 5: 0.97; 7: 0.4753; 10: 1607.03; 12: 763.82 | [26 empty] | Погрузчики одноковшовые универсальные фронтальные пневмоколесные, номинальная вместимость основного ковша 2,6 м3, грузоподъемность 5 т
| 4-100-050 | ОТм(Зтм) Средний разряд машинистов 5 |  |  |  | 4: чел.-ч; 5: 0.97; 7: 0.4753; 10: 430.06; 12: 204.41 | [27 empty] | ОТм(Зтм) Средний разряд машинистов 5
| 91.08.09-023 | Трамбовки пневматические при работе от передвижных компрессорных установок |  |  |  | маш.-ч | 1.17 |  | 0.5733 | 2.41 | 1.11 | 2.68 |  | 1.54 | [26 empty] | Трамбовки пневматические при работе от передвижных компрессорных установок
| 91.14.02-001 | Автомобили бортовые, грузоподъемность до 5 т |  |  |  | 4: маш.-ч; 5: 1.61; 7: 0.7889; 10: 654.86; 12: 516.62 | [26 empty] | Автомобили бортовые, грузоподъемность до 5 т
| 4-100-040 | ОТм(Зтм) Средний разряд машинистов 4 |  |  |  | 4: чел.-ч; 5: 1.61; 7: 0.7889; 10: 374.21; 12: 295.21 | [27 empty] | ОТм(Зтм) Средний разряд машинистов 4
| 91.18.01-508 | Компрессоры винтовые передвижные с электродвигателем, давление до 1 МПа (10 атм), производительность до 5 м3/мин |  |  |  | маш.-ч | 1.17 |  | 0.5733 | 115.43 | 1.64 | 189.31 |  | 108.53 | [26 empty] | Компрессоры винтовые передвижные с электродвигателем, давление до 1 МПа (10 атм), производительность до 5 м3/мин
|  | Итого прямые затраты |  |  |  | 12: 43390.63 | [28 empty] | Итого прямые затраты
|  | ФОТ |  |  |  | 12: 16810.47 | [29 empty] | ФОТ
| Пр/812-007.0-1 | НР Бетонные и железобетонные сборные конструкции и работы в строительстве |  |  |  | 4: %; 5: 110; 7: 110; 12: 18491.52 | [29 empty] | НР Бетонные и железобетонные сборные конструкции и работы в строительстве
| Пр/774-007.0 | СП Бетонные и железобетонные сборные конструкции и работы в строительстве |  |  |  | 4: %; 5: 73; 7: 73; 12: 12271.64 | [29 empty] | СП Бетонные и железобетонные сборные конструкции и работы в строительстве
|  | Всего по позиции |  |  |  | 10: 151334.27; 12: 74153.79 | [30 empty] | Всего по позиции
49 | ФСБЦ-05.1.05.02-0001 | Блоки железобетонные для стен подвалов пустотные, объем до 1,7 м3, бетон В15, расход арматуры до 50 кг/м3 |  |  |  | м3 | 8.629 | 1 | 8.629 | 6291.36 | 1.26 | 7927.11 |  | 68403.03 | [23 empty] | Блоки железобетонные для стен подвалов пустотные, объем до 1,7 м3, бетон В15, расход арматуры до 50 кг/м3
|  | (Бетонные и железобетонные сборные конструкции и работы в строительстве) | [43 empty] | (Бетонные и железобетонные сборные конструкции и работы в строительстве)
|  | Объем=0,205*25+0,146*24 | [36 empty] | Объем=0,205*25+0,146*24
|  | Всего по позиции |  |  |  | 12: 68403.03 | [30 empty] | Всего по позиции
50 | ГЭСН07-01-001-02 | Укладка блоков и плит ленточных фундаментов при глубине котлована до 4 м, масса конструкций: до 1,5 т |  |  |  | 4: 100 шт; 5: 0.17; 6: 1; 7: 0.17 | [23 empty] | Укладка блоков и плит ленточных фундаментов при глубине котлована до 4 м, масса конструкций: до 1,5 т
|  | Объем=17 / 100 | [36 empty] | Объем=17 / 100
| 1 | ОТ(ЗТ) |  |  |  | 4: чел.-ч; 7: 14.025; 12: 4837.08 | [25 empty] | ОТ(ЗТ)
| 1-100-33 | Средний разряд работы 3,3 |  |  |  | 4: чел.-ч; 5: 82.5; 7: 14.025; 10: 344.89; 12: 4837.08 | [26 empty] | Средний разряд работы 3,3
| 2 | ЭМ |  |  |  | 12: 12289.76 | [25 empty] | ЭМ
|  | ОТм(ЗТм) |  |  |  | 4: чел.-ч; 7: 5.8089; 12: 2810.01 | [25 empty] | ОТм(ЗТм)
| 91.05.06-007 | Краны на гусеничном ходу, грузоподъемность 25 т |  |  |  | маш.-ч | 28.17 |  | 4.7889 | 1703.3 | 1.37 | 2333.52 |  | 11174.99 | [26 empty] | Краны на гусеничном ходу, грузоподъемность 25 т
| 4-100-060 | ОТм(Зтм) Средний разряд машинистов 6 |  |  |  | 4: чел.-ч; 5: 28.17; 7: 4.7889; 10: 502.67; 12: 2407.24 | [27 empty] | ОТм(Зтм) Средний разряд машинистов 6
| 91.06.05-011 | Погрузчики одноковшовые универсальные фронтальные пневмоколесные, номинальная вместимость основного ковша 2,6 м3, грузоподъемность 5 т |  |  |  | 4: маш.-ч; 5: 2.22; 7: 0.3774; 10: 1607.03; 12: 606.49 | [26 empty] | Погрузчики одноковшовые универсальные фронтальные пневмоколесные, номинальная вместимость основного ковша 2,6 м3, грузоподъемность 5 т
| 4-100-050 | ОТм(Зтм) Средний разряд машинистов 5 |  |  |  | 4: чел.-ч; 5: 2.22; 7: 0.3774; 10: 430.06; 12: 162.3 | [27 empty] | ОТм(Зтм) Средний разряд машинистов 5
| 91.08.09-023 | Трамбовки пневматические при работе от передвижных компрессорных установок |  |  |  | маш.-ч | 2.68 |  | 0.4556 | 2.41 | 1.11 | 2.68 |  | 1.22 | [26 empty] | Трамбовки пневматические при работе от передвижных компрессорных установок
| 91.14.02-001 | Автомобили бортовые, грузоподъемность до 5 т |  |  |  | 4: маш.-ч; 5: 3.78; 7: 0.6426; 10: 654.86; 12: 420.81 | [26 empty] | Автомобили бортовые, грузоподъемность до 5 т
| 4-100-040 | ОТм(Зтм) Средний разряд машинистов 4 |  |  |  | 4: чел.-ч; 5: 3.78; 7: 0.6426; 10: 374.21; 12: 240.47 | [27 empty] | ОТм(Зтм) Средний разряд машинистов 4
| 91.18.01-508 | Компрессоры винтовые передвижные с электродвигателем, давление до 1 МПа (10 атм), производительность до 5 м3/мин |  |  |  | маш.-ч | 2.68 |  | 0.4556 | 115.43 | 1.64 | 189.31 |  | 86.25 | [26 empty] | Компрессоры винтовые передвижные с электродвигателем, давление до 1 МПа (10 атм), производительность до 5 м3/мин
|  | Итого прямые затраты |  |  |  | 12: 19936.85 | [28 empty] | Итого прямые затраты
|  | ФОТ |  |  |  | 12: 7647.09 | [29 empty] | ФОТ
| Пр/812-007.0-1 | НР Бетонные и железобетонные сборные конструкции и работы в строительстве |  |  |  | 4: %; 5: 110; 7: 110; 12: 8411.8 | [29 empty] | НР Бетонные и железобетонные сборные конструкции и работы в строительстве
| Пр/774-007.0 | СП Бетонные и железобетонные сборные конструкции и работы в строительстве |  |  |  | 4: %; 5: 73; 7: 73; 12: 5582.38 | [29 empty] | СП Бетонные и железобетонные сборные конструкции и работы в строительстве
|  | Всего по позиции |  |  |  | 10: 199594.29; 12: 33931.03 | [30 empty] | Всего по позиции
51 | ФСБЦ-05.1.05.02-0001 | Блоки железобетонные для стен подвалов пустотные, объем до 1,7 м3, бетон В15, расход арматуры до 50 кг/м3 |  |  |  | м3 | 6.902 | 1 | 6.902 | 6291.36 | 1.26 | 7927.11 |  | 54712.91 | [23 empty] | Блоки железобетонные для стен подвалов пустотные, объем до 1,7 м3, бетон В15, расход арматуры до 50 кг/м3
|  | (Бетонные и железобетонные сборные конструкции и работы в строительстве) | [43 empty] | (Бетонные и железобетонные сборные конструкции и работы в строительстве)
|  | Объем=0,406*17 | [36 empty] | Объем=0,406*17
|  | Всего по позиции |  |  |  | 12: 54712.91 | [30 empty] | Всего по позиции
52 | ГЭСН06-02-001-01 | Устройство бетонных фундаментов общего назначения объемом: до 5 м3 (монолитные заделки) |  |  |  | 4: 100 м3; 5: 0.028; 6: 1; 7: 0.028 | [23 empty] | Устройство бетонных фундаментов общего назначения объемом: до 5 м3 (монолитные заделки)
|  | Объем=2,8 / 100 | [36 empty] | Объем=2,8 / 100
| 1 | ОТ(ЗТ) |  |  |  | 4: чел.-ч; 7: 11.032; 12: 3635.37 | [25 empty] | ОТ(ЗТ)
| 1-100-29 | Средний разряд работы 2,9 |  |  |  | 4: чел.-ч; 5: 394; 7: 11.032; 10: 329.53; 12: 3635.37 | [26 empty] | Средний разряд работы 2,9
| 2 | ЭМ |  |  |  | 12: 2261.52 | [25 empty] | ЭМ
|  | ОТм(ЗТм) |  |  |  | 4: чел.-ч; 7: 1.0044; 12: 499.32 | [25 empty] | ОТм(ЗТм)
| 91.05.05-015 | Краны на автомобильном ходу, грузоподъемность 16 т |  |  |  | 4: маш.-ч; 5: 0.96; 7: 0.02688; 10: 1623.64; 12: 43.64 | [26 empty] | Краны на автомобильном ходу, грузоподъемность 16 т
| 4-100-060 | ОТм(Зтм) Средний разряд машинистов 6 |  |  |  | 4: чел.-ч; 5: 0.96; 7: 0.02688; 10: 502.67; 12: 13.51 | [27 empty] | ОТм(Зтм) Средний разряд машинистов 6
| 91.05.06-007 | Краны на гусеничном ходу, грузоподъемность 25 т |  |  |  | маш.-ч | 33.26 |  | 0.93128 | 1703.3 | 1.37 | 2333.52 |  | 2173.16 | [26 empty] | Краны на гусеничном ходу, грузоподъемность 25 т
| 4-100-060 | ОТм(Зтм) Средний разряд машинистов 6 |  |  |  | 4: чел.-ч; 5: 33.26; 7: 0.93128; 10: 502.67; 12: 468.13 | [27 empty] | ОТм(Зтм) Средний разряд машинистов 6
| 91.06.05-011 | Погрузчики одноковшовые универсальные фронтальные пневмоколесные, номинальная вместимость основного ковша 2,6 м3, грузоподъемность 5 т |  |  |  | 4: маш.-ч; 5: 0.25; 7: 0.007; 10: 1607.03; 12: 11.25 | [26 empty] | Погрузчики одноковшовые универсальные фронтальные пневмоколесные, номинальная вместимость основного ковша 2,6 м3, грузоподъемность 5 т
| 4-100-050 | ОТм(Зтм) Средний разряд машинистов 5 |  |  |  | 4: чел.-ч; 5: 0.25; 7: 0.007; 10: 430.06; 12: 3.01 | [27 empty] | ОТм(Зтм) Средний разряд машинистов 5
| 91.07.04-001 | Вибраторы глубинные |  |  |  | маш.-ч | 21 |  | 0.588 | 10.37 | 1.28 | 13.27 |  | 7.8 | [26 empty] | Вибраторы глубинные
| 91.14.02-001 | Автомобили бортовые, грузоподъемность до 5 т |  |  |  | 4: маш.-ч; 5: 1.4; 7: 0.0392; 10: 654.86; 12: 25.67 | [26 empty] | Автомобили бортовые, грузоподъемность до 5 т
| 4-100-040 | ОТм(Зтм) Средний разряд машинистов 4 |  |  |  | 4: чел.-ч; 5: 1.4; 7: 0.0392; 10: 374.21; 12: 14.67 | [27 empty] | ОТм(Зтм) Средний разряд машинистов 4
| 4 | М |  |  |  | 12: 562.53 | [25 empty] | М
| 01.7.03.01-0001 | Вода |  |  |  | м3 | 1.75 |  | 0.049 | 35.71 | 0.76 | 27.14 |  | 1.33 | [26 empty] | Вода
| 01.7.03.04-0001 | Электроэнергия |  |  |  | 4: кВт-ч; 5: 2.64; 7: 0.07392; 10: 8.59; 12: 0.63 | [26 empty] | Электроэнергия
| 01.7.07.12-0024 | Пленка полиэтиленовая, толщина 0,15 мм |  |  |  | м2 | 5.6 |  | 0.1568 | 12.83 | 1.13 | 14.5 |  | 2.27 | [26 empty] | Пленка полиэтиленовая, толщина 0,15 мм
| 01.7.15.06-0111 | Гвозди строительные |  |  |  | т | 0.037 |  | 0.001036 | 70296.2 | 1.31 | 92088.02 |  | 95.4 | [26 empty] | Гвозди строительные
| 03.1.02.03-0011 | Известь строительная негашеная комовая, сорт I |  |  |  | т | 0.05 |  | 0.0014 | 5275.05 | 1.41 | 7437.82 |  | 10.41 | [26 empty] | Известь строительная негашеная комовая, сорт I
| 08.3.03.06-0002 | Проволока горячекатаная в мотках, диаметр 6,3-6,5 мм |  |  |  | т | 0.04 |  | 0.00112 | 60258.2 | 0.98 | 59053.04 |  | 66.14 | [26 empty] | Проволока горячекатаная в мотках, диаметр 6,3-6,5 мм
| 11.1.02.04-0031 | Лесоматериалы круглые хвойных пород неокоренные, длина 3-6,5 м, диаметр 14-24 см, сорт II-III |  |  |  | 4: м3; 5: 0.69; 7: 0.01932; 10: 6235.3; 12: 120.47 | [26 empty] | Лесоматериалы круглые хвойных пород неокоренные, длина 3-6,5 м, диаметр 14-24 см, сорт II-III
| 11.1.03.01-0063 | Бруски обрезные хвойных пород (ель, сосна), естественной влажности, длина 2-6,5 м, ширина 20-90 мм, толщина 20-90 мм, сорт III |  |  |  | м3 | 0.08 |  | 0.00224 | 16496.03 | 0.82 | 13526.74 |  | 30.3 | [26 empty] | Бруски обрезные хвойных пород (ель, сосна), естественной влажности, длина 2-6,5 м, ширина 20-90 мм, толщина 20-90 мм, сорт III
| 11.1.03.06-0071 | Доска обрезная хвойных пород, естественной влажности, длина 2-6,5 м, ширина 100-250 мм, толщина 25 мм, сорт III |  |  |  | м3 | 0.2 |  | 0.0056 | 5764.42 | 1.64 | 9453.65 |  | 52.94 | [26 empty] | Доска обрезная хвойных пород, естественной влажности, длина 2-6,5 м, ширина 100-250 мм, толщина 25 мм, сорт III
| 11.1.03.06-0079 | Доска обрезная хвойных пород, естественной влажности, длина 2-6,5 м, ширина 100-250 мм, толщина 44-50 мм, сорт III |  |  |  | м3 | 0.69 |  | 0.01932 | 5764.42 | 1.64 | 9453.65 |  | 182.64 | [26 empty] | Доска обрезная хвойных пород, естественной влажности, длина 2-6,5 м, ширина 100-250 мм, толщина 44-50 мм, сорт III
|  | Итого прямые затраты |  |  |  | 12: 6958.74 | [28 empty] | Итого прямые затраты
|  | ФОТ |  |  |  | 12: 4134.69 | [29 empty] | ФОТ
| Пр/812-006.0-1 | НР Бетонные и железобетонные монолитные конструкции и работы в строительстве |  |  |  | 4: %; 5: 102; 7: 102; 12: 4217.38 | [29 empty] | НР Бетонные и железобетонные монолитные конструкции и работы в строительстве
| Пр/774-006.0 | СП Бетонные и железобетонные монолитные конструкции и работы в строительстве |  |  |  | 4: %; 5: 58; 7: 58; 12: 2398.12 | [29 empty] | СП Бетонные и железобетонные монолитные конструкции и работы в строительстве
|  | Всего по позиции |  |  |  | 10: 484794.29; 12: 13574.24 | [30 empty] | Всего по позиции
53 | ФСБЦ-04.1.02.05-0128 | Смеси бетонные тяжелого бетона (БСТ) на щебне из гравия, класс В12,5, F(1)100, W4 |  |  |  | м3 | 2.856 | 1 | 2.856 | 4541.55 | 1.26 | 5722.35 |  | 16343.03 | [23 empty] | Смеси бетонные тяжелого бетона (БСТ) на щебне из гравия, класс В12,5, F(1)100, W4
|  | (Материалы для строительных работ) | [43 empty] | (Материалы для строительных работ)
|  | Всего по позиции |  |  |  | 12: 16343.03 | [30 empty] | Всего по позиции
54 | ФСБЦ-11.1.03.06-0069 | Доска обрезная хвойных пород, естественной влажности, длина 2-6,5 м, ширина 100-250 мм, толщина 25 мм, сорт I |  |  |  | м3 | 0.2 | 1 | 0.2 |  |  | 14031.46 |  | 2806.29 | [23 empty] | Доска обрезная хвойных пород, естественной влажности, длина 2-6,5 м, ширина 100-250 мм, толщина 25 мм, сорт I
|  | (Бетонные и железобетонные монолитные конструкции и работы в строительстве) | [43 empty] | (Бетонные и железобетонные монолитные конструкции и работы в строительстве)
|  | Всего по позиции |  |  |  | 12: 2806.29 | [30 empty] | Всего по позиции
55 | ГЭСН06-03-004-12 | Установка закладных деталей весом: свыше 4 до 20 кг |  |  |  | 4: т; 5: 0.03354; 6: 1; 7: 0.03354 | [23 empty] | Установка закладных деталей весом: свыше 4 до 20 кг
|  | Объем=6*5,59/1000 | [36 empty] | Объем=6*5,59/1000
| 1 | ОТ(ЗТ) |  |  |  | 4: чел.-ч; 7: 1.9453; 12: 687.2 | [25 empty] | ОТ(ЗТ)
| 1-100-35 | Средний разряд работы 3,5 |  |  |  | 4: чел.-ч; 5: 58; 7: 1.9453; 10: 353.26; 12: 687.2 | [26 empty] | Средний разряд работы 3,5
| 2 | ЭМ |  |  |  | 12: 11.79 | [25 empty] | ЭМ
|  | ОТм(ЗТм) |  |  |  | 4: чел.-ч; 7: 0.011068; 12: 4.74 | [25 empty] | ОТм(ЗТм)
| 91.05.05-015 | Краны на автомобильном ходу, грузоподъемность 16 т |  |  |  | 4: маш.-ч; 5: 0.14; 7: 0.0046956; 10: 1623.64; 12: 7.62 | [26 empty] | Краны на автомобильном ходу, грузоподъемность 16 т
| 4-100-060 | ОТм(Зтм) Средний разряд машинистов 6 |  |  |  | 4: чел.-ч; 5: 0.14; 7: 0.0046956; 10: 502.67; 12: 2.36 | [27 empty] | ОТм(Зтм) Средний разряд машинистов 6
| 91.14.02-001 | Автомобили бортовые, грузоподъемность до 5 т |  |  |  | 4: маш.-ч; 5: 0.19; 7: 0.0063726; 10: 654.86; 12: 4.17 | [26 empty] | Автомобили бортовые, грузоподъемность до 5 т
| 4-100-040 | ОТм(Зтм) Средний разряд машинистов 4 |  |  |  | 4: чел.-ч; 5: 0.19; 7: 0.0063726; 10: 374.21; 12: 2.38 | [27 empty] | ОТм(Зтм) Средний разряд машинистов 4
|  | Итого прямые затраты |  |  |  | 12: 703.73 | [28 empty] | Итого прямые затраты
|  | ФОТ |  |  |  | 12: 691.94 | [29 empty] | ФОТ
| Пр/812-006.0-1 | НР Бетонные и железобетонные монолитные конструкции и работы в строительстве |  |  |  | 4: %; 5: 102; 7: 102; 12: 705.78 | [29 empty] | НР Бетонные и железобетонные монолитные конструкции и работы в строительстве
| Пр/774-006.0 | СП Бетонные и железобетонные монолитные конструкции и работы в строительстве |  |  |  | 4: %; 5: 58; 7: 58; 12: 401.33 | [29 empty] | СП Бетонные и железобетонные монолитные конструкции и работы в строительстве
|  | Всего по позиции |  |  |  | 10: 53990.46; 12: 1810.84 | [30 empty] | Всего по позиции
56 | ФСБЦ-08.4.01.02-0013 | Детали закладные и накладные изготовленные с применением сварки, гнутья, сверления (пробивки) отверстий (при наличии одной из этих операций или всего перечня в любых сочетаниях), поставляемые отдельно |  |  |  | т | 0.03354 | 1 | 0.03354 | 115095.05 | 1.29 | 148472.61 |  | 4979.77 | [23 empty] | Детали закладные и накладные изготовленные с применением сварки, гнутья, сверления (пробивки) отверстий (при наличии одной из этих операций или всего перечня в любых сочетаниях), поставляемые отдельно
|  | (Бетонные и железобетонные монолитные конструкции и работы в строительстве) | [43 empty] | (Бетонные и железобетонные монолитные конструкции и работы в строительстве)
|  | Объем=6*5,59/1000 | [36 empty] | Объем=6*5,59/1000
|  | Всего по позиции |  |  |  | 12: 4979.77 | [30 empty] | Всего по позиции
57 | ГЭСН08-01-003-07 | Гидроизоляция боковая обмазочная битумная в 2 слоя по выровненной поверхности бутовой кладки, кирпичу, бетону |  |  |  | 4: 100 м2; 5: 0.4032; 6: 1; 7: 0.4032 | [23 empty] | Гидроизоляция боковая обмазочная битумная в 2 слоя по выровненной поверхности бутовой кладки, кирпичу, бетону
|  | Объем=((6,7+10,1)*2*1,2) / 100 | [36 empty] | Объем=((6,7+10,1)*2*1,2) / 100
| 1 | ОТ(ЗТ) |  |  |  | 4: чел.-ч; 7: 8.5478; 12: 3162.87 | [25 empty] | ОТ(ЗТ)
| 1-100-39 | Средний разряд работы 3,9 |  |  |  | 4: чел.-ч; 5: 21.2; 7: 8.5478; 10: 370.02; 12: 3162.87 | [26 empty] | Средний разряд работы 3,9
| 2 | ЭМ |  |  |  | 12: 168.89 | [25 empty] | ЭМ
|  | ОТм(ЗТм) |  |  |  | 4: чел.-ч; 7: 0.08064; 12: 30.18 | [25 empty] | ОТм(ЗТм)
| 91.08.04-021 | Котлы битумные передвижные электрические с центробежной мешалкой, объем загрузочной емкости 400 л |  |  |  | маш.-ч | 1.95 |  | 0.78624 | 95.25 | 1.55 | 147.64 |  | 116.08 | [26 empty] | Котлы битумные передвижные электрические с центробежной мешалкой, объем загрузочной емкости 400 л
| 91.14.02-001 | Автомобили бортовые, грузоподъемность до 5 т |  |  |  | 4: маш.-ч; 5: 0.2; 7: 0.08064; 10: 654.86; 12: 52.81 | [26 empty] | Автомобили бортовые, грузоподъемность до 5 т
| 4-100-040 | ОТм(Зтм) Средний разряд машинистов 4 |  |  |  | 4: чел.-ч; 5: 0.2; 7: 0.08064; 10: 374.21; 12: 30.18 | [27 empty] | ОТм(Зтм) Средний разряд машинистов 4
| 4 | М |  |  |  | 12: 707.58 | [25 empty] | М
| 01.3.01.03-0002 | Керосин для технических целей |  |  |  | т | 0.024 |  | 0.0096768 | 62186.75 | 1.17 | 72758.5 |  | 704.07 | [26 empty] | Керосин для технических целей
| 01.7.20.08-0051 | Ветошь хлопчатобумажная цветная |  |  |  | кг | 0.1 |  | 0.04032 | 56.11 | 1.55 | 86.97 |  | 3.51 | [26 empty] | Ветошь хлопчатобумажная цветная
|  | Итого прямые затраты |  |  |  | 12: 4069.52 | [28 empty] | Итого прямые затраты
|  | ФОТ |  |  |  | 12: 3193.05 | [29 empty] | ФОТ
| Пр/812-008.0-1 | НР Конструкции из кирпича и блоков |  |  |  | 4: %; 5: 110; 7: 110; 12: 3512.36 | [29 empty] | НР Конструкции из кирпича и блоков
| Пр/774-008.0 | СП Конструкции из кирпича и блоков |  |  |  | 4: %; 5: 69; 7: 69; 12: 2203.2 | [29 empty] | СП Конструкции из кирпича и блоков
|  | Всего по позиции |  |  |  | 10: 24268.55; 12: 9785.08 | [30 empty] | Всего по позиции
58 | ФСБЦ-01.2.01.02-0054 | Битум нефтяной строительный БН-90/10 |  |  |  | т | 0.0064512 | 1 | 0.0064512 | 22965.21 | 1.14 | 26180.34 |  | 168.89 | [23 empty] | Битум нефтяной строительный БН-90/10
|  | (Конструкции из кирпича и блоков) | [43 empty] | (Конструкции из кирпича и блоков)
|  | Всего по позиции |  |  |  | 12: 168.89 | [30 empty] | Всего по позиции
59 | ФСБЦ-01.2.03.03-0152 | Мастика битумно-бутилкаучуковая гидроизоляционная, кровельная, расход 0,9 кг/м2 при толщине слоя 1,0 мм |  |  |  | т | 0.096768 | 1 | 0.096768 | 48599.16 | 1.78 | 86506.5 |  | 8371.06 | [23 empty] | Мастика битумно-бутилкаучуковая гидроизоляционная, кровельная, расход 0,9 кг/м2 при толщине слоя 1,0 мм
|  | (Конструкции из кирпича и блоков) | [43 empty] | (Конструкции из кирпича и блоков)
|  | Всего по позиции |  |  |  | 12: 8371.06 | [30 empty] | Всего по позиции
60 | ГЭСН08-01-003-01 | Гидроизоляция стен, фундаментов: горизонтальная цементная с жидким стеклом |  |  |  | 4: 100 м2; 5: 0.174; 6: 1; 7: 0.174 | [23 empty] | Гидроизоляция стен, фундаментов: горизонтальная цементная с жидким стеклом
|  | Объем=((6,4*2+9,8*4+2*3)*0,3) / 100 | [36 empty] | Объем=((6,4*2+9,8*4+2*3)*0,3) / 100
| 1 | ОТ(ЗТ) |  |  |  | 4: чел.-ч; 7: 6.6468; 12: 2208.86 | [25 empty] | ОТ(ЗТ)
| 1-100-30 | Средний разряд работы 3,0 |  |  |  | 4: чел.-ч; 5: 38.2; 7: 6.6468; 10: 332.32; 12: 2208.86 | [26 empty] | Средний разряд работы 3,0
| 2 | ЭМ |  |  |  | 12: 45.58 | [25 empty] | ЭМ
|  | ОТм(ЗТм) |  |  |  | 4: чел.-ч; 7: 0.0696; 12: 26.05 | [25 empty] | ОТм(ЗТм)
| 91.14.02-001 | Автомобили бортовые, грузоподъемность до 5 т |  |  |  | 4: маш.-ч; 5: 0.4; 7: 0.0696; 10: 654.86; 12: 45.58 | [26 empty] | Автомобили бортовые, грузоподъемность до 5 т
| 4-100-040 | ОТм(Зтм) Средний разряд машинистов 4 |  |  |  | 4: чел.-ч; 5: 0.4; 7: 0.0696; 10: 374.21; 12: 26.05 | [27 empty] | ОТм(Зтм) Средний разряд машинистов 4
| 4 | М |  |  |  | 12: 643.56 | [25 empty] | М
| 01.7.03.01-0001 | Вода |  |  |  | м3 | 0.225 |  | 0.03915 | 35.71 | 0.76 | 27.14 |  | 1.06 | [26 empty] | Вода
| 01.8.01.07-0001 | Стекло жидкое калийное |  |  |  | т | 0.05 |  | 0.0087 | 40136.1 | 1.84 | 73850.42 |  | 642.5 | [26 empty] | Стекло жидкое калийное
|  | Итого прямые затраты |  |  |  | 12: 2924.05 | [28 empty] | Итого прямые затраты
|  | ФОТ |  |  |  | 12: 2234.91 | [29 empty] | ФОТ
| Пр/812-008.0-1 | НР Конструкции из кирпича и блоков |  |  |  | 4: %; 5: 110; 7: 110; 12: 2458.4 | [29 empty] | НР Конструкции из кирпича и блоков
| Пр/774-008.0 | СП Конструкции из кирпича и блоков |  |  |  | 4: %; 5: 69; 7: 69; 12: 1542.09 | [29 empty] | СП Конструкции из кирпича и блоков
|  | Всего по позиции |  |  |  | 10: 39796.21; 12: 6924.54 | [30 empty] | Всего по позиции
61 | ФСБЦ-04.3.01.09-0052 | Раствор готовый кладочный, цементно-песчаный, М75 |  |  |  | м3 | 0.5394 | 1 | 0.5394 | 3277.12 | 1.14 | 3735.92 |  | 2015.16 | [23 empty] | Раствор готовый кладочный, цементно-песчаный, М75
|  | (Конструкции из кирпича и блоков) | [43 empty] | (Конструкции из кирпича и блоков)
|  | Всего по позиции |  |  |  | 12: 2015.16 | [30 empty] | Всего по позиции
62 | ГЭСН23-01-003-01 | Укладка трубопроводов из хризотилцементных безнапорных труб диаметром: до 150 мм |  |  |  | 4: км; 5: 0.089; 6: 1; 7: 0.089 | [23 empty] | Укладка трубопроводов из хризотилцементных безнапорных труб диаметром: до 150 мм
|  | Объем=(1,5*48+0,5*34)/1000 | [36 empty] | Объем=(1,5*48+0,5*34)/1000
| 1 | ОТ(ЗТ) |  |  |  | 4: чел.-ч; 7: 27.234; 12: 9620.68 | [25 empty] | ОТ(ЗТ)
| 1-100-35 | Средний разряд работы 3,5 |  |  |  | 4: чел.-ч; 5: 306; 7: 27.234; 10: 353.26; 12: 9620.68 | [26 empty] | Средний разряд работы 3,5
| 2 | ЭМ |  |  |  | 12: 83.49 | [25 empty] | ЭМ
|  | ОТм(ЗТм) |  |  |  | 4: чел.-ч; 7: 0.0801; 12: 34.09 | [25 empty] | ОТм(ЗТм)
| 91.05.05-015 | Краны на автомобильном ходу, грузоподъемность 16 т |  |  |  | 4: маш.-ч; 5: 0.36; 7: 0.03204; 10: 1623.64; 12: 52.02 | [26 empty] | Краны на автомобильном ходу, грузоподъемность 16 т
| 4-100-060 | ОТм(Зтм) Средний разряд машинистов 6 |  |  |  | 4: чел.-ч; 5: 0.36; 7: 0.03204; 10: 502.67; 12: 16.11 | [27 empty] | ОТм(Зтм) Средний разряд машинистов 6
| 91.14.02-001 | Автомобили бортовые, грузоподъемность до 5 т |  |  |  | 4: маш.-ч; 5: 0.54; 7: 0.04806; 10: 654.86; 12: 31.47 | [26 empty] | Автомобили бортовые, грузоподъемность до 5 т
| 4-100-040 | ОТм(Зтм) Средний разряд машинистов 4 |  |  |  | 4: чел.-ч; 5: 0.54; 7: 0.04806; 10: 374.21; 12: 17.98 | [27 empty] | ОТм(Зтм) Средний разряд машинистов 4
| 4 | М |  |  |  | 12: 2563.91 | [25 empty] | М
| 01.7.03.01-0001 | Вода |  |  |  | м3 | 18 |  | 1.602 | 35.71 | 0.76 | 27.14 |  | 43.48 | [26 empty] | Вода
| 04.3.01.09-0014 | Раствор готовый кладочный, цементный, М100 |  |  |  | 4: м3; 5: 0.93; 7: 0.08277; 10: 5040.49; 12: 417.2 | [26 empty] | Раствор готовый кладочный, цементный, М100
| 11.1.03.01-0063 | Бруски обрезные хвойных пород (ель, сосна), естественной влажности, длина 2-6,5 м, ширина 20-90 мм, толщина 20-90 мм, сорт III |  |  |  | м3 | 0.07 |  | 0.00623 | 16496.03 | 0.82 | 13526.74 |  | 84.27 | [26 empty] | Бруски обрезные хвойных пород (ель, сосна), естественной влажности, длина 2-6,5 м, ширина 20-90 мм, толщина 20-90 мм, сорт III
| 01.7.07.29-0322 | Канат пропитанный (каболка) из льняного и джутового волокна, канализационный и водопроводный, отжатый, диаметр 10-100 мм |  |  |  | кг | 116 |  | 10.324 | 152.78 | 1.28 | 195.56 |  | 2018.96 | [26 empty] | Канат пропитанный (каболка) из льняного и джутового волокна, канализационный и водопроводный, отжатый, диаметр 10-100 мм
|  | Итого прямые затраты |  |  |  | 12: 12302.17 | [28 empty] | Итого прямые затраты
|  | ФОТ |  |  |  | 12: 9654.77 | [29 empty] | ФОТ
| Пр/812-018.0-1 | НР Наружные сети водопровода, канализации, теплоснабжения, газопровода |  |  |  | 4: %; 5: 117; 7: 117; 12: 11296.08 | [29 empty] | НР Наружные сети водопровода, канализации, теплоснабжения, газопровода
| Пр/774-018.0 | СП Наружные сети водопровода, канализации, теплоснабжения, газопровода |  |  |  | 4: %; 5: 74; 7: 74; 12: 7144.53 | [29 empty] | СП Наружные сети водопровода, канализации, теплоснабжения, газопровода
|  | Всего по позиции |  |  |  | 10: 345424.49; 12: 30742.78 | [30 empty] | Всего по позиции
63 | ФСБЦ-24.2.05.01-0001 | Трубы хризотилцементные безнапорные, диаметр условного прохода 100 мм |  |  |  | м | 89.712 | 1 | 89.712 | 94.68 | 1.51 | 142.97 |  | 12826.12 | [23 empty] | Трубы хризотилцементные безнапорные, диаметр условного прохода 100 мм
|  | (Наружные сети водопровода, канализации, теплоснабжения, газопровода) | [43 empty] | (Наружные сети водопровода, канализации, теплоснабжения, газопровода)
|  | Объем=89*1,008 | [36 empty] | Объем=89*1,008
|  | Всего по позиции |  |  |  | 12: 12826.12 | [30 empty] | Всего по позиции
64 | ГЭСН11-01-001-02 | Уплотнение грунта: щебнем |  |  |  | 4: 100 м2; 5: 0.376; 6: 1; 7: 0.376 | [23 empty] | Уплотнение грунта: щебнем
|  | Объем=((6,7+10,1)*2*1+1*1*4) / 100 | [36 empty] | Объем=((6,7+10,1)*2*1+1*1*4) / 100
| 1 | ОТ(ЗТ) |  |  |  | 4: чел.-ч; 7: 2.5606; 12: 836.61 | [25 empty] | ОТ(ЗТ)
| 1-100-28 | Средний разряд работы 2,8 |  |  |  | 4: чел.-ч; 5: 6.81; 7: 2.5606; 10: 326.73; 12: 836.61 | [26 empty] | Средний разряд работы 2,8
| 2 | ЭМ |  |  |  | 12: 311.41 | [25 empty] | ЭМ
|  | ОТм(ЗТм) |  |  |  | 4: чел.-ч; 7: 0.33088; 12: 130.74 | [25 empty] | ОТм(ЗТм)
| 91.06.05-011 | Погрузчики одноковшовые универсальные фронтальные пневмоколесные, номинальная вместимость основного ковша 2,6 м3, грузоподъемность 5 т |  |  |  | 4: маш.-ч; 5: 0.33; 7: 0.12408; 10: 1607.03; 12: 199.4 | [26 empty] | Погрузчики одноковшовые универсальные фронтальные пневмоколесные, номинальная вместимость основного ковша 2,6 м3, грузоподъемность 5 т
| 4-100-050 | ОТм(Зтм) Средний разряд машинистов 5 |  |  |  | 4: чел.-ч; 5: 0.33; 7: 0.12408; 10: 430.06; 12: 53.36 | [27 empty] | ОТм(Зтм) Средний разряд машинистов 5
| 91.08.03-015 | Катки самоходные гладкие вибрационные, масса 5 т |  |  |  | 4: маш.-ч; 5: 0.09; 7: 0.03384; 10: 1253.84; 12: 42.43 | [26 empty] | Катки самоходные гладкие вибрационные, масса 5 т
| 4-100-040 | ОТм(Зтм) Средний разряд машинистов 4 |  |  |  | 4: чел.-ч; 5: 0.09; 7: 0.03384; 10: 374.21; 12: 12.66 | [27 empty] | ОТм(Зтм) Средний разряд машинистов 4
| 91.08.09-023 | Трамбовки пневматические при работе от передвижных компрессорных установок |  |  |  | маш.-ч | 0.93 |  | 0.34968 | 2.41 | 1.11 | 2.68 |  | 0.94 | [26 empty] | Трамбовки пневматические при работе от передвижных компрессорных установок
| 91.18.01-007 | Компрессоры винтовые передвижные с двигателем внутреннего сгорания, давление до 0,7 МПа (7 атм), производительность до 5,4 м3/мин |  |  |  | 4: маш.-ч; 5: 0.46; 7: 0.17296; 10: 396.83; 12: 68.64 | [26 empty] | Компрессоры винтовые передвижные с двигателем внутреннего сгорания, давление до 0,7 МПа (7 атм), производительность до 5,4 м3/мин
| 4-100-040 | ОТм(Зтм) Средний разряд машинистов 4 |  |  |  | 4: чел.-ч; 5: 0.46; 7: 0.17296; 10: 374.21; 12: 64.72 | [27 empty] | ОТм(Зтм) Средний разряд машинистов 4
| 4 | М |  |  |  | 12: 2.25 | [25 empty] | М
| 01.7.03.01-0001 | Вода |  |  |  | м3 | 0.22 |  | 0.08272 | 35.71 | 0.76 | 27.14 |  | 2.25 | [26 empty] | Вода
|  | Итого прямые затраты |  |  |  | 12: 1281.01 | [28 empty] | Итого прямые затраты
|  | ФОТ |  |  |  | 12: 967.35 | [29 empty] | ФОТ
| Пр/812-011.0-1 | НР Полы |  |  |  | 4: %; 5: 112; 7: 112; 12: 1083.43 | [29 empty] | НР Полы
| Пр/774-011.0 | СП Полы |  |  |  | 4: %; 5: 65; 7: 65; 12: 628.78 | [29 empty] | СП Полы
|  | Всего по позиции |  |  |  | 10: 7960.69; 12: 2993.22 | [30 empty] | Всего по позиции
65 | ФСБЦ-02.2.05.04-2056 | Щебень из плотных горных пород для строительных работ М 600, фракция 10-20 мм |  |  |  | м3 | 1.9176 | 1 | 1.9176 | 1839.35 | 1.65 | 3034.93 |  | 5819.78 | [23 empty] | Щебень из плотных горных пород для строительных работ М 600, фракция 10-20 мм
|  | (Полы) | [43 empty] | (Полы)
|  | Всего по позиции |  |  |  | 12: 5819.78 | [30 empty] | Всего по позиции
66 | ГЭСН06-01-001-01 | Устройство бетонной подготовки |  |  |  | 4: 100 м3; 5: 0.0564; 6: 1; 7: 0.0564 | [23 empty] | Устройство бетонной подготовки
|  | Объем=(((6,7+10,1)*2*1+1*1*4)*0,15) / 100 | [36 empty] | Объем=(((6,7+10,1)*2*1+1*1*4)*0,15) / 100
| 1 | ОТ(ЗТ) |  |  |  | 4: чел.-ч; 7: 7.614; 12: 2317.63 | [25 empty] | ОТ(ЗТ)
| 1-100-20 | Средний разряд работы 2,0 |  |  |  | 4: чел.-ч; 5: 135; 7: 7.614; 10: 304.39; 12: 2317.63 | [26 empty] | Средний разряд работы 2,0
| 2 | ЭМ |  |  |  | 12: 1014.2 | [25 empty] | ЭМ
|  | ОТм(ЗТм) |  |  |  | 4: чел.-ч; 7: 1.022; 12: 512.84 | [25 empty] | ОТм(ЗТм)
| 91.05.01-017 | Краны башенные, грузоподъемность 8 т |  |  |  | 4: маш.-ч; 5: 18; 7: 1.0152; 10: 989.84; 12: 1004.89 | [26 empty] | Краны башенные, грузоподъемность 8 т
| 4-100-060 | ОТм(Зтм) Средний разряд машинистов 6 |  |  |  | 4: чел.-ч; 5: 18; 7: 1.0152; 10: 502.67; 12: 510.31 | [27 empty] | ОТм(Зтм) Средний разряд машинистов 6
| 91.07.04-002 | Вибраторы поверхностные |  |  |  | маш.-ч | 5.93 |  | 0.33445 | 8.54 | 1.71 | 14.6 |  | 4.88 | [26 empty] | Вибраторы поверхностные
| 91.14.02-001 | Автомобили бортовые, грузоподъемность до 5 т |  |  |  | 4: маш.-ч; 5: 0.12; 7: 0.006768; 10: 654.86; 12: 4.43 | [26 empty] | Автомобили бортовые, грузоподъемность до 5 т
| 4-100-040 | ОТм(Зтм) Средний разряд машинистов 4 |  |  |  | 4: чел.-ч; 5: 0.12; 7: 0.006768; 10: 374.21; 12: 2.53 | [27 empty] | ОТм(Зтм) Средний разряд машинистов 4
| 4 | М |  |  |  | 12: 207.13 | [25 empty] | М
| 01.7.03.01-0001 | Вода |  |  |  | м3 | 1.75 |  | 0.0987 | 35.71 | 0.76 | 27.14 |  | 2.68 | [26 empty] | Вода
| 01.7.07.12-0024 | Пленка полиэтиленовая, толщина 0,15 мм |  |  |  | м2 | 250 |  | 14.1 | 12.83 | 1.13 | 14.5 |  | 204.45 | [26 empty] | Пленка полиэтиленовая, толщина 0,15 мм
|  | Итого прямые затраты |  |  |  | 12: 4051.8 | [28 empty] | Итого прямые затраты
|  | ФОТ |  |  |  | 12: 2830.47 | [29 empty] | ФОТ
| Пр/812-006.0-1 | НР Бетонные и железобетонные монолитные конструкции и работы в строительстве |  |  |  | 4: %; 5: 102; 7: 102; 12: 2887.08 | [29 empty] | НР Бетонные и железобетонные монолитные конструкции и работы в строительстве
| Пр/774-006.0 | СП Бетонные и железобетонные монолитные конструкции и работы в строительстве |  |  |  | 4: %; 5: 58; 7: 58; 12: 1641.67 | [29 empty] | СП Бетонные и железобетонные монолитные конструкции и работы в строительстве
|  | Всего по позиции |  |  |  | 10: 152137.41; 12: 8580.55 | [30 empty] | Всего по позиции
67 | ФСБЦ-04.1.02.05-0116 | Смеси бетонные тяжелого бетона (БСТ) на щебне из гравия, класс В7,5, F(1)100, W4 |  |  |  | м3 | 5.7528 | 1 | 5.7528 | 4285.2 | 1.26 | 5399.35 |  | 31061.38 | [23 empty] | Смеси бетонные тяжелого бетона (БСТ) на щебне из гравия, класс В7,5, F(1)100, W4
|  | (Материалы для строительных работ) | [43 empty] | (Материалы для строительных работ)
|  | Объем=5,64*1,02 | [36 empty] | Объем=5,64*1,02
|  | Всего по позиции |  |  |  | 12: 31061.38 | [30 empty] | Всего по позиции
68 | ГЭСН27-07-001-01 | Устройство асфальтобетонных покрытий дорожек и тротуаров однослойных из литой мелкозернистой асфальтобетонной смеси толщиной 3 см |  |  |  | 4: 100 м2; 5: 0.376; 6: 1; 7: 0.376 | [23 empty] | Устройство асфальтобетонных покрытий дорожек и тротуаров однослойных из литой мелкозернистой асфальтобетонной смеси толщиной 3 см
|  | Объем=37,6 / 100 | [36 empty] | Объем=37,6 / 100
| 1 | ОТ(ЗТ) |  |  |  | 4: чел.-ч; 7: 5.4144; 12: 1958.06 | [25 empty] | ОТ(ЗТ)
| 1-100-37 | Средний разряд работы 3,7 |  |  |  | 4: чел.-ч; 5: 14.4; 7: 5.4144; 10: 361.64; 12: 1958.06 | [26 empty] | Средний разряд работы 3,7
| 2 | ЭМ |  |  |  | 12: 53.32 | [25 empty] | ЭМ
|  | ОТм(ЗТм) |  |  |  | 4: чел.-ч; 7: 0.02632; 12: 11.44 | [25 empty] | ОТм(ЗТм)
| 91.05.05-015 | Краны на автомобильном ходу, грузоподъемность 16 т |  |  |  | 4: маш.-ч; 5: 0.02; 7: 0.00752; 10: 1623.64; 12: 12.21 | [26 empty] | Краны на автомобильном ходу, грузоподъемность 16 т
| 4-100-060 | ОТм(Зтм) Средний разряд машинистов 6 |  |  |  | 4: чел.-ч; 5: 0.02; 7: 0.00752; 10: 502.67; 12: 3.78 | [27 empty] | ОТм(Зтм) Средний разряд машинистов 6
| 91.06.05-011 | Погрузчики одноковшовые универсальные фронтальные пневмоколесные, номинальная вместимость основного ковша 2,6 м3, грузоподъемность 5 т |  |  |  | 4: маш.-ч; 5: 0.03; 7: 0.01128; 10: 1607.03; 12: 18.13 | [26 empty] | Погрузчики одноковшовые универсальные фронтальные пневмоколесные, номинальная вместимость основного ковша 2,6 м3, грузоподъемность 5 т
| 4-100-050 | ОТм(Зтм) Средний разряд машинистов 5 |  |  |  | 4: чел.-ч; 5: 0.03; 7: 0.01128; 10: 430.06; 12: 4.85 | [27 empty] | ОТм(Зтм) Средний разряд машинистов 5
| 91.08.09-001 | Плиты вибрационные с двигателем внутреннего сгорания, мощность до 6 кВт (8 л.с.) |  |  |  | 4: маш.-ч; 5: 0.85; 7: 0.3196; 10: 56.51; 12: 18.06 | [26 empty] | Плиты вибрационные с двигателем внутреннего сгорания, мощность до 6 кВт (8 л.с.)
| 91.14.02-001 | Автомобили бортовые, грузоподъемность до 5 т |  |  |  | 4: маш.-ч; 5: 0.02; 7: 0.00752; 10: 654.86; 12: 4.92 | [26 empty] | Автомобили бортовые, грузоподъемность до 5 т
| 4-100-040 | ОТм(Зтм) Средний разряд машинистов 4 |  |  |  | 4: чел.-ч; 5: 0.02; 7: 0.00752; 10: 374.21; 12: 2.81 | [27 empty] | ОТм(Зтм) Средний разряд машинистов 4
| 4 | М |  |  |  | 12: 795.54 | [25 empty] | М
| 01.2.01.01-1026 | Битум нефтяной дорожный БНД 90/130 |  |  |  | т | 0.06 |  | 0.02256 | 22876.38 | 1.21 | 27680.42 |  | 624.47 | [26 empty] | Битум нефтяной дорожный БНД 90/130
| 02.3.01.02-1118 | Песок природный для строительных работ II класс, средний |  |  |  | м3 | 0.5 |  | 0.188 | 565.2 | 1.61 | 909.97 |  | 171.07 | [26 empty] | Песок природный для строительных работ II класс, средний
|  | Итого прямые затраты |  |  |  | 12: 2818.36 | [28 empty] | Итого прямые затраты
|  | ФОТ |  |  |  | 12: 1969.5 | [29 empty] | ФОТ
| Пр/812-021.1-1 | НР Устройство покрытий дорожек, тротуаров, мостовых и площадок и прочее |  |  |  | 4: %; 5: 113; 7: 113; 12: 2225.54 | [29 empty] | НР Устройство покрытий дорожек, тротуаров, мостовых и площадок и прочее
| Пр/774-021.1 | СП Устройство покрытий дорожек, тротуаров, мостовых и площадок и прочее |  |  |  | 4: %; 5: 77; 7: 77; 12: 1516.52 | [29 empty] | СП Устройство покрытий дорожек, тротуаров, мостовых и площадок и прочее
|  | Всего по позиции |  |  |  | 10: 17447.93; 12: 6560.42 | [30 empty] | Всего по позиции
69 | ФСБЦ-04.2.01.01-0049 | Смеси асфальтобетонные плотные мелкозернистые, тип Б, марка II |  |  |  | т | 2.6846 | 1 | 2.6846 |  |  | 6160.83 |  | 16539.61 | [23 empty] | Смеси асфальтобетонные плотные мелкозернистые, тип Б, марка II
|  | (Устройство покрытий дорожек, тротуаров, мостовых и площадок и прочее) | [43 empty] | (Устройство покрытий дорожек, тротуаров, мостовых и площадок и прочее)
|  | Всего по позиции |  |  |  | 12: 16539.61 | [30 empty] | Всего по позиции
Монтажные работы ЦРП | [36 empty] | Монтажные работы ЦРП
70 | ГЭСНм08-01-025-02 | Подстанция комплектная трансформаторная напряжением до 10 кВ с трансформатором мощностью: до 1000 кВ·А | [35 empty] | Подстанция комплектная трансформаторная напряжением до 10 кВ с трансформатором мощностью: до 1000 кВ·А | bar: 4 to 7
| 1 | ОТ(ЗТ) |  |  |  | 4: чел.-ч; 7: 38.1; 12: 14257.4 | [25 empty] | ОТ(ЗТ)
| 1-100-40 | Средний разряд работы 4,0 |  |  |  | 4: чел.-ч; 5: 38.1; 7: 38.1; 10: 374.21; 12: 14257.4 | [26 empty] | Средний разряд работы 4,0
| 2 | ЭМ |  |  |  | 12: 16103.31 | [25 empty] | ЭМ
|  | ОТм(ЗТм) |  |  |  | 4: чел.-ч; 7: 11.08; 12: 5308.81 | [25 empty] | ОТм(ЗТм)
| 91.05.05-015 | Краны на автомобильном ходу, грузоподъемность 16 т |  |  |  | 4: маш.-ч; 5: 9.05; 7: 9.05; 10: 1623.64; 12: 14693.94 | [26 empty] | Краны на автомобильном ходу, грузоподъемность 16 т
| 4-100-060 | ОТм(Зтм) Средний разряд машинистов 6 |  |  |  | 4: чел.-ч; 5: 9.05; 7: 9.05; 10: 502.67; 12: 4549.16 | [27 empty] | ОТм(Зтм) Средний разряд машинистов 6
| 91.14.02-001 | Автомобили бортовые, грузоподъемность до 5 т |  |  |  | 4: маш.-ч; 5: 2.03; 7: 2.03; 10: 654.86; 12: 1329.37 | [26 empty] | Автомобили бортовые, грузоподъемность до 5 т
| 4-100-040 | ОТм(Зтм) Средний разряд машинистов 4 |  |  |  | 4: чел.-ч; 5: 2.03; 7: 2.03; 10: 374.21; 12: 759.65 | [27 empty] | ОТм(Зтм) Средний разряд машинистов 4
| 91.17.04-233 | Аппараты сварочные для ручной дуговой сварки, сварочный ток до 350 А |  |  |  | 4: маш.-ч; 5: 2.01; 7: 2.01; 10: 39.8; 12: 80 | [26 empty] | Аппараты сварочные для ручной дуговой сварки, сварочный ток до 350 А
| 4 | М |  |  |  | 12: 1661.63 | [25 empty] | М
| 01.1.01.09-0024 | Шнур асбестовый общего назначения ШАОН, диаметр 3-6 мм |  |  |  | т | 0.0015 |  | 0.0015 | 490790.27 | 1.32 | 647843.16 |  | 971.76 | [26 empty] | Шнур асбестовый общего назначения ШАОН, диаметр 3-6 мм
| 01.7.11.07-0227 | Электроды сварочные для сварки низколегированных и углеродистых сталей УОНИ 13/45, Э42А, диаметр 4-5 мм |  |  |  | кг | 0.5 |  | 0.5 | 155.63 | 0.88 | 136.95 |  | 68.48 | [26 empty] | Электроды сварочные для сварки низколегированных и углеродистых сталей УОНИ 13/45, Э42А, диаметр 4-5 мм
| 08.3.07.01-0052 | Прокат стальной горячекатаный полосовой, марки стали Ст3сп, Ст3пс, размеры 50х5 мм |  |  |  | т | 0.009 |  | 0.009 | 70310.45 | 0.83 | 58357.67 |  | 525.22 | [26 empty] | Прокат стальной горячекатаный полосовой, марки стали Ст3сп, Ст3пс, размеры 50х5 мм
| 14.4.04.12-0008 | Эмаль ЭП-140 |  |  |  | т | 0.00024 |  | 0.00024 | 292496.99 | 1.37 | 400720.88 |  | 96.17 | [26 empty] | Эмаль ЭП-140
|  | Итого прямые затраты |  |  |  | 12: 37331.15 | [28 empty] | Итого прямые затраты
70.1 | 421/пр_2020_п.75_пп.а | Вспомогательные ненормируемые материальные ресурсы |  |  |  | 4: %; 5: 2; 7: 2; 12: 285.15 | [32 empty] | Вспомогательные ненормируемые материальные ресурсы
|  | ФОТ |  |  |  | 12: 19566.21 | [29 empty] | ФОТ
| Пр/812-049.3-1 | НР Электротехнические установки на других объектах |  |  |  | 4: %; 5: 97; 7: 97; 12: 18979.22 | [29 empty] | НР Электротехнические установки на других объектах
| Пр/774-049.3 | СП Электротехнические установки на других объектах |  |  |  | 4: %; 5: 51; 7: 51; 12: 9978.77 | [29 empty] | СП Электротехнические установки на других объектах
|  | Всего по позиции |  |  |  | 10: 66574.29; 12: 66574.29 | [30 empty] | Всего по позиции
71 О |  | Подстанция комплектная 2КТП-ТК-К-1000-6/0,4УХЛ1 |  |  |  | комплект | 1 | 1 | 1 |  |  | 14754098.36 |  | 14754098.36 | [23 empty] | Подстанция комплектная 2КТП-ТК-К-1000-6/0,4УХЛ1
|  | (Оборудование) | [43 empty] | (Оборудование)
|  | Цена=18000000/1,22 | [49 empty] | Цена=18000000/1,22
|  | Всего по позиции |  |  |  | 12: 14754098.36 | [30 empty] | Всего по позиции
72 | ГЭСНм08-01-001-04 | Трансформатор трехфазный: 35 кВ мощностью 1000 кВ·А (второй) | [35 empty] | Трансформатор трехфазный: 35 кВ мощностью 1000 кВ·А (второй) | bar: 4 to 7
| 1 | ОТ(ЗТ) |  |  |  | 4: чел.-ч; 7: 30.9; 12: 11563.09 | [25 empty] | ОТ(ЗТ)
| 1-100-40 | Средний разряд работы 4,0 |  |  |  | 4: чел.-ч; 5: 30.9; 7: 30.9; 10: 374.21; 12: 11563.09 | [26 empty] | Средний разряд работы 4,0
| 2 | ЭМ |  |  |  | 12: 10695.44 | [25 empty] | ЭМ
|  | ОТм(ЗТм) |  |  |  | 4: чел.-ч; 7: 7.9; 12: 3688.48 | [25 empty] | ОТм(ЗТм)
| 91.05.05-015 | Краны на автомобильном ходу, грузоподъемность 16 т |  |  |  | 4: маш.-ч; 5: 5.7; 7: 5.7; 10: 1623.64; 12: 9254.75 | [26 empty] | Краны на автомобильном ходу, грузоподъемность 16 т
| 4-100-060 | ОТм(Зтм) Средний разряд машинистов 6 |  |  |  | 4: чел.-ч; 5: 5.7; 7: 5.7; 10: 502.67; 12: 2865.22 | [27 empty] | ОТм(Зтм) Средний разряд машинистов 6
| 91.14.02-001 | Автомобили бортовые, грузоподъемность до 5 т |  |  |  | 4: маш.-ч; 5: 2.2; 7: 2.2; 10: 654.86; 12: 1440.69 | [26 empty] | Автомобили бортовые, грузоподъемность до 5 т
| 4-100-040 | ОТм(Зтм) Средний разряд машинистов 4 |  |  |  | 4: чел.-ч; 5: 2.2; 7: 2.2; 10: 374.21; 12: 823.26 | [27 empty] | ОТм(Зтм) Средний разряд машинистов 4
| 4 | М |  |  |  | 12: 436.52 | [25 empty] | М
| 01.3.01.06-0050 | Смазка универсальная тугоплавкая УТ (консталин жировой) |  |  |  | т | 6e-05 |  | 6e-05 | 144581.55 | 1.63 | 235667.93 |  | 14.14 | [26 empty] | Смазка универсальная тугоплавкая УТ (консталин жировой)
| 01.7.17.11-0002 | Бумага шлифовальная |  |  |  | м2 | 0.98684 |  | 0.98684 | 206.62 | 1.28 | 264.47 |  | 260.99 | [26 empty] | Бумага шлифовальная
| 01.7.20.08-0031 | Бязь суровая, ширина 1640 мм, поверхностная плотность 125 г/м2 |  |  |  | 10 м2 | 0.257 |  | 0.257 | 386.46 | 1.55 | 599.01 |  | 153.95 | [26 empty] | Бязь суровая, ширина 1640 мм, поверхностная плотность 125 г/м2
| 14.1.02.01-0002 | Клей, марка БМК-5к |  |  |  | кг | 0.03 |  | 0.03 | 160.07 | 1.55 | 248.11 |  | 7.44 | [26 empty] | Клей, марка БМК-5к
|  | Итого прямые затраты |  |  |  | 12: 26383.53 | [28 empty] | Итого прямые затраты
72.1 | 421/пр_2020_п.75_пп.а | Вспомогательные ненормируемые материальные ресурсы |  |  |  | 4: %; 5: 2; 7: 2; 12: 231.26 | [32 empty] | Вспомогательные ненормируемые материальные ресурсы
|  | ФОТ |  |  |  | 12: 15251.57 | [29 empty] | ФОТ
| Пр/812-049.3-1 | НР Электротехнические установки на других объектах |  |  |  | 4: %; 5: 97; 7: 97; 12: 14794.02 | [29 empty] | НР Электротехнические установки на других объектах
| Пр/774-049.3 | СП Электротехнические установки на других объектах |  |  |  | 4: %; 5: 51; 7: 51; 12: 7778.3 | [29 empty] | СП Электротехнические установки на других объектах
|  | Всего по позиции |  |  |  | 10: 49187.11; 12: 49187.11 | [30 empty] | Всего по позиции
73 | ГЭСН01-02-057-02 | Разработка грунта вручную в траншеях глубиной до 2 м без креплений с откосами, группа грунтов: 2 |  |  |  | 4: 100 м3; 5: 0.084; 6: 1; 7: 0.084 | [23 empty] | Разработка грунта вручную в траншеях глубиной до 2 м без креплений с откосами, группа грунтов: 2
|  | Объем=(48*0,25*0,7) / 100 | [36 empty] | Объем=(48*0,25*0,7) / 100
| 1 | ОТ(ЗТ) |  |  |  | 4: чел.-ч; 7: 12.936; 12: 3937.59 | [25 empty] | ОТ(ЗТ)
| 1-100-20 | Средний разряд работы 2,0 |  |  |  | 4: чел.-ч; 5: 154; 7: 12.936; 10: 304.39; 12: 3937.59 | [26 empty] | Средний разряд работы 2,0
|  | Итого прямые затраты |  |  |  | 12: 3937.59 | [28 empty] | Итого прямые затраты
|  | ФОТ |  |  |  | 12: 3937.59 | [29 empty] | ФОТ
| Пр/812-001.2-1 | НР Земляные работы, выполняемые ручным способом |  |  |  | 4: %; 5: 89; 7: 89; 12: 3504.46 | [29 empty] | НР Земляные работы, выполняемые ручным способом
| Пр/774-001.2 | СП Земляные работы, выполняемые ручным способом |  |  |  | 4: %; 5: 40; 7: 40; 12: 1575.04 | [29 empty] | СП Земляные работы, выполняемые ручным способом
|  | Всего по позиции |  |  |  | 10: 107346.31; 12: 9017.09 | [30 empty] | Всего по позиции
74 | ГЭСН01-02-061-02 | Засыпка вручную траншей, пазух котлованов и ям, группа грунтов: 2 |  |  |  | 4: 100 м3; 5: 0.084; 6: 1; 7: 0.084 | [23 empty] | Засыпка вручную траншей, пазух котлованов и ям, группа грунтов: 2
|  | Объем=(48*0,25*0,7) / 100 | [36 empty] | Объем=(48*0,25*0,7) / 100
| 1 | ОТ(ЗТ) |  |  |  | 4: чел.-ч; 7: 8.1648; 12: 2382.73 | [25 empty] | ОТ(ЗТ)
| 1-100-15 | Средний разряд работы 1,5 |  |  |  | 4: чел.-ч; 5: 97.2; 7: 8.1648; 10: 291.83; 12: 2382.73 | [26 empty] | Средний разряд работы 1,5
|  | Итого прямые затраты |  |  |  | 12: 2382.73 | [28 empty] | Итого прямые затраты
|  | ФОТ |  |  |  | 12: 2382.73 | [29 empty] | ФОТ
| Пр/812-001.2-1 | НР Земляные работы, выполняемые ручным способом |  |  |  | 4: %; 5: 89; 7: 89; 12: 2120.63 | [29 empty] | НР Земляные работы, выполняемые ручным способом
| Пр/774-001.2 | СП Земляные работы, выполняемые ручным способом |  |  |  | 4: %; 5: 40; 7: 40; 12: 953.09 | [29 empty] | СП Земляные работы, выполняемые ручным способом
|  | Всего по позиции |  |  |  | 10: 64957.74; 12: 5456.45 | [30 empty] | Всего по позиции
75 | ГЭСНм08-02-471-04 | Заземлитель вертикальный из круглой стали диаметром: 16 мм |  |  |  | 4: 10 шт; 5: 0.8; 6: 1; 7: 0.8 | [23 empty] | Заземлитель вертикальный из круглой стали диаметром: 16 мм
|  | Объем=8 / 10 | [36 empty] | Объем=8 / 10
| 1 | ОТ(ЗТ) |  |  |  | 4: чел.-ч; 7: 5.768; 12: 2110.11 | [25 empty] | ОТ(ЗТ)
| 1-100-38 | Средний разряд работы 3,8 |  |  |  | 4: чел.-ч; 5: 7.21; 7: 5.768; 10: 365.83; 12: 2110.11 | [26 empty] | Средний разряд работы 3,8
| 2 | ЭМ |  |  |  | 12: 306.7 | [25 empty] | ЭМ
|  | ОТм(ЗТм) |  |  |  | 4: чел.-ч; 7: 0.208; 12: 91.2 | [25 empty] | ОТм(ЗТм)
| 91.05.05-015 | Краны на автомобильном ходу, грузоподъемность 16 т |  |  |  | 4: маш.-ч; 5: 0.13; 7: 0.104; 10: 1623.64; 12: 168.86 | [26 empty] | Краны на автомобильном ходу, грузоподъемность 16 т
| 4-100-060 | ОТм(Зтм) Средний разряд машинистов 6 |  |  |  | 4: чел.-ч; 5: 0.13; 7: 0.104; 10: 502.67; 12: 52.28 | [27 empty] | ОТм(Зтм) Средний разряд машинистов 6
| 91.14.02-001 | Автомобили бортовые, грузоподъемность до 5 т |  |  |  | 4: маш.-ч; 5: 0.13; 7: 0.104; 10: 654.86; 12: 68.11 | [26 empty] | Автомобили бортовые, грузоподъемность до 5 т
| 4-100-040 | ОТм(Зтм) Средний разряд машинистов 4 |  |  |  | 4: чел.-ч; 5: 0.13; 7: 0.104; 10: 374.21; 12: 38.92 | [27 empty] | ОТм(Зтм) Средний разряд машинистов 4
| 91.17.04-233 | Аппараты сварочные для ручной дуговой сварки, сварочный ток до 350 А |  |  |  | 4: маш.-ч; 5: 2.19; 7: 1.752; 10: 39.8; 12: 69.73 | [26 empty] | Аппараты сварочные для ручной дуговой сварки, сварочный ток до 350 А
| 4 | М |  |  |  | 12: 1937.75 | [25 empty] | М
| 01.7.11.07-0227 | Электроды сварочные для сварки низколегированных и углеродистых сталей УОНИ 13/45, Э42А, диаметр 4-5 мм |  |  |  | кг | 0.78 |  | 0.624 | 155.63 | 0.88 | 136.95 |  | 85.46 | [26 empty] | Электроды сварочные для сварки низколегированных и углеродистых сталей УОНИ 13/45, Э42А, диаметр 4-5 мм
| 14.4.01.09-0427 | Грунтовка эпоксидная антикоррозионная с содержанием цинка для защиты металлических поверхностей, расход 0,20-0,39 кг/м2 |  |  |  | кг | 2 |  | 1.6 | 911.56 | 1.27 | 1157.68 |  | 1852.29 | [26 empty] | Грунтовка эпоксидная антикоррозионная с содержанием цинка для защиты металлических поверхностей, расход 0,20-0,39 кг/м2
|  | Итого прямые затраты |  |  |  | 12: 4445.76 | [28 empty] | Итого прямые затраты
75.1 | 421/пр_2020_п.75_пп.а | Вспомогательные ненормируемые материальные ресурсы |  |  |  | 4: %; 5: 2; 7: 2; 12: 42.2 | [32 empty] | Вспомогательные ненормируемые материальные ресурсы
|  | ФОТ |  |  |  | 12: 2201.31 | [29 empty] | ФОТ
| Пр/812-049.3-1 | НР Электротехнические установки на других объектах |  |  |  | 4: %; 5: 97; 7: 97; 12: 2135.27 | [29 empty] | НР Электротехнические установки на других объектах
| Пр/774-049.3 | СП Электротехнические установки на других объектах |  |  |  | 4: %; 5: 51; 7: 51; 12: 1122.67 | [29 empty] | СП Электротехнические установки на других объектах
|  | Всего по позиции |  |  |  | 10: 9682.38; 12: 7745.9 | [30 empty] | Всего по позиции
76 | ФСБЦ-08.3.04.02-0095 | Прокат стальной горячекатаный круглый, марки стали Ст3сп, Ст3пс, диаметр 14-50 мм |  |  |  | т | 0.06312 | 1 | 0.06312 | 66456.5 | 0.83 | 55158.9 |  | 3481.63 | [23 empty] | Прокат стальной горячекатаный круглый, марки стали Ст3сп, Ст3пс, диаметр 14-50 мм
|  | (Электротехнические установки на других объектах) | [43 empty] | (Электротехнические установки на других объектах)
|  | Объем=8*5*1,578/1000 | [36 empty] | Объем=8*5*1,578/1000
|  | Всего по позиции |  |  |  | 12: 3481.63 | [30 empty] | Всего по позиции
77 | ГЭСНм08-02-472-07 | Проводник заземляющий открыто по строительным основаниям: из полосовой стали сечением 160 мм2 |  |  |  | 4: 100 м; 5: 0.48; 6: 1; 7: 0.48 | [23 empty] | Проводник заземляющий открыто по строительным основаниям: из полосовой стали сечением 160 мм2
|  | Объем=48 / 100 | [36 empty] | Объем=48 / 100
| 1 | ОТ(ЗТ) |  |  |  | 4: чел.-ч; 7: 8.88; 12: 3248.57 | [25 empty] | ОТ(ЗТ)
| 1-100-38 | Средний разряд работы 3,8 |  |  |  | 4: чел.-ч; 5: 18.5; 7: 8.88; 10: 365.83; 12: 3248.57 | [26 empty] | Средний разряд работы 3,8
| 2 | ЭМ |  |  |  | 12: 306.95 | [25 empty] | ЭМ
|  | ОТм(ЗТм) |  |  |  | 4: чел.-ч; 7: 0.2208; 12: 96.8 | [25 empty] | ОТм(ЗТм)
| 91.05.05-015 | Краны на автомобильном ходу, грузоподъемность 16 т |  |  |  | 4: маш.-ч; 5: 0.23; 7: 0.1104; 10: 1623.64; 12: 179.25 | [26 empty] | Краны на автомобильном ходу, грузоподъемность 16 т
| 4-100-060 | ОТм(Зтм) Средний разряд машинистов 6 |  |  |  | 4: чел.-ч; 5: 0.23; 7: 0.1104; 10: 502.67; 12: 55.49 | [27 empty] | ОТм(Зтм) Средний разряд машинистов 6
| 91.14.02-001 | Автомобили бортовые, грузоподъемность до 5 т |  |  |  | 4: маш.-ч; 5: 0.23; 7: 0.1104; 10: 654.86; 12: 72.3 | [26 empty] | Автомобили бортовые, грузоподъемность до 5 т
| 4-100-040 | ОТм(Зтм) Средний разряд машинистов 4 |  |  |  | 4: чел.-ч; 5: 0.23; 7: 0.1104; 10: 374.21; 12: 41.31 | [27 empty] | ОТм(Зтм) Средний разряд машинистов 4
| 91.17.04-233 | Аппараты сварочные для ручной дуговой сварки, сварочный ток до 350 А |  |  |  | 4: маш.-ч; 5: 2.9; 7: 1.392; 10: 39.8; 12: 55.4 | [26 empty] | Аппараты сварочные для ручной дуговой сварки, сварочный ток до 350 А
| 4 | М |  |  |  | 12: 1467.34 | [25 empty] | М
| 01.7.11.07-0227 | Электроды сварочные для сварки низколегированных и углеродистых сталей УОНИ 13/45, Э42А, диаметр 4-5 мм |  |  |  | кг | 1.3 |  | 0.624 | 155.63 | 0.88 | 136.95 |  | 85.46 | [26 empty] | Электроды сварочные для сварки низколегированных и углеродистых сталей УОНИ 13/45, Э42А, диаметр 4-5 мм
| 08.3.05.02-0021 | Прокат листовой горячекатаный, марки стали Ст3сп, Ст3пс, ширина 1200-3000 мм, толщина 1-8 мм |  |  |  | т | 0.004 |  | 0.00192 | 71131.5 | 0.76 | 54059.94 |  | 103.8 | [26 empty] | Прокат листовой горячекатаный, марки стали Ст3сп, Ст3пс, ширина 1200-3000 мм, толщина 1-8 мм
| 14.4.01.09-0427 | Грунтовка эпоксидная антикоррозионная с содержанием цинка для защиты металлических поверхностей, расход 0,20-0,39 кг/м2 |  |  |  | кг | 2.3 |  | 1.104 | 911.56 | 1.27 | 1157.68 |  | 1278.08 | [26 empty] | Грунтовка эпоксидная антикоррозионная с содержанием цинка для защиты металлических поверхностей, расход 0,20-0,39 кг/м2
|  | Итого прямые затраты |  |  |  | 12: 5119.66 | [28 empty] | Итого прямые затраты
77.1 | 421/пр_2020_п.75_пп.а | Вспомогательные ненормируемые материальные ресурсы |  |  |  | 4: %; 5: 2; 7: 2; 12: 64.97 | [32 empty] | Вспомогательные ненормируемые материальные ресурсы
|  | ФОТ |  |  |  | 12: 3345.37 | [29 empty] | ФОТ
| Пр/812-049.3-1 | НР Электротехнические установки на других объектах |  |  |  | 4: %; 5: 97; 7: 97; 12: 3245.01 | [29 empty] | НР Электротехнические установки на других объектах
| Пр/774-049.3 | СП Электротехнические установки на других объектах |  |  |  | 4: %; 5: 51; 7: 51; 12: 1706.14 | [29 empty] | СП Электротехнические установки на других объектах
|  | Всего по позиции |  |  |  | 10: 21116.21; 12: 10135.78 | [30 empty] | Всего по позиции
78 | ФСБЦ-08.3.07.01-0042 | Прокат стальной горячекатаный полосовой, марки стали Ст3сп, Ст3пс, размеры 40х4 мм |  |  |  | т | 0.06048 | 1 | 0.06048 | 67961.14 | 0.83 | 56407.75 |  | 3411.54 | [23 empty] | Прокат стальной горячекатаный полосовой, марки стали Ст3сп, Ст3пс, размеры 40х4 мм
|  | (Электротехнические установки на других объектах) | [43 empty] | (Электротехнические установки на других объектах)
|  | Объем=1,26*48/1000 | [36 empty] | Объем=1,26*48/1000
|  | Всего по позиции |  |  |  | 12: 3411.54 | [30 empty] | Всего по позиции
|  | Итоги по разделу 2 Реконструкция ЦРП Литий : | [45 empty] | Итоги по разделу 2 Реконструкция ЦРП Литий :
|  | Всего прямые затраты (справочно) |  |  |  | 12: 685014.58 | [34 empty] | Всего прямые затраты (справочно)
|  | в том числе: | [46 empty] | в том числе:
|  | Оплата труда рабочих |  |  |  | 12: 97798.96 | [34 empty] | Оплата труда рабочих
|  | Эксплуатация машин |  |  |  | 12: 84053.78 | [34 empty] | Эксплуатация машин
|  | Оплата труда машинистов (Отм) |  |  |  | 12: 23565 | [34 empty] | Оплата труда машинистов (Отм)
|  | Материалы |  |  |  | 12: 448225.62 | [34 empty] | Материалы
|  | Перевозка |  |  |  | 12: 31371.22 | [34 empty] | Перевозка
|  | Строительные работы |  |  |  | 12: 742063.71 | [34 empty] | Строительные работы
|  | Строительные работы |  |  |  | 12: 710692.49 | [34 empty] | Строительные работы
|  | в том числе: | [46 empty] | в том числе:
|  | оплата труда |  |  |  | 12: 66619.79 | [34 empty] | оплата труда
|  | эксплуатация машин и механизмов |  |  |  | 12: 56641.38 | [34 empty] | эксплуатация машин и механизмов
|  | оплата труда машинистов (Отм) |  |  |  | 12: 14379.71 | [34 empty] | оплата труда машинистов (Отм)
|  | материалы |  |  |  | 12: 435205.63 | [34 empty] | материалы
|  | накладные расходы |  |  |  | 12: 85903.54 | [34 empty] | накладные расходы
|  | сметная прибыль |  |  |  | 12: 51942.44 | [34 empty] | сметная прибыль
|  | Перевозка |  |  |  | 12: 31371.22 | [34 empty] | Перевозка
|  | Монтажные работы |  |  |  | 12: 140536.25 | [34 empty] | Монтажные работы
|  | в том числе: | [46 empty] | в том числе:
|  | оплата труда |  |  |  | 12: 31179.17 | [34 empty] | оплата труда
|  | эксплуатация машин и механизмов |  |  |  | 12: 27412.4 | [34 empty] | эксплуатация машин и механизмов
|  | оплата труда машинистов (Отм) |  |  |  | 12: 9185.29 | [34 empty] | оплата труда машинистов (Отм)
|  | материалы |  |  |  | 12: 13019.99 | [34 empty] | материалы
|  | накладные расходы |  |  |  | 12: 39153.52 | [34 empty] | накладные расходы
|  | сметная прибыль |  |  |  | 12: 20585.88 | [34 empty] | сметная прибыль
|  | Оборудование |  |  |  | 12: 14754098.36 | [34 empty] | Оборудование
|  | Всего ФОТ (справочно) |  |  |  | 12: 121363.96 | [34 empty] | Всего ФОТ (справочно)
|  | Всего накладные расходы (справочно) |  |  |  | 12: 125057.06 | [34 empty] | Всего накладные расходы (справочно)
|  | Всего сметная прибыль (справочно) |  |  |  | 12: 72528.32 | [34 empty] | Всего сметная прибыль (справочно)
|  | Всего по разделу 2 Реконструкция ЦРП Литий |  |  |  | 12: 15636698.32 | [35 empty] | Всего по разделу 2 Реконструкция ЦРП Литий
|  | справочно: | [46 empty] | справочно:
|  | Затраты труда рабочих |  |  |  | 7: 284,194973 | [36 empty] | Затраты труда рабочих
|  | Затраты труда машинистов |  |  |  | 7: 48,8753932 | [36 empty] | Затраты труда машинистов
|  | Итоги по смете: | [50 empty] | Итоги по смете:
|  | Всего прямые затраты (справочно) |  |  |  | 12: 11169758.32 | [39 empty] | Всего прямые затраты (справочно)
|  | в том числе: | [51 empty] | в том числе:
|  | Оплата труда рабочих |  |  |  | 12: 796419.97 | [39 empty] | Оплата труда рабочих
|  | Эксплуатация машин |  |  |  | 12: 1370521.74 | [39 empty] | Эксплуатация машин
|  | Оплата труда машинистов (Отм) |  |  |  | 12: 311375.48 | [39 empty] | Оплата труда машинистов (Отм)
|  | Материалы |  |  |  | 12: 8561096.11 | [39 empty] | Материалы
|  | Перевозка |  |  |  | 12: 130345.02 | [39 empty] | Перевозка
|  | Строительные работы |  |  |  | 12: 2955078.33 | [39 empty] | Строительные работы
|  | Строительные работы |  |  |  | 12: 2824733.31 | [39 empty] | Строительные работы
|  | в том числе: | [51 empty] | в том числе:
|  | оплата труда |  |  |  | 12: 249397.9 | [39 empty] | оплата труда
|  | эксплуатация машин и механизмов |  |  |  | 12: 1031339.3 | [39 empty] | эксплуатация машин и механизмов
|  | оплата труда машинистов (Отм) |  |  |  | 12: 202496.23 | [39 empty] | оплата труда машинистов (Отм)
|  | материалы |  |  |  | 12: 660094.32 | [39 empty] | материалы
|  | накладные расходы |  |  |  | 12: 463862.02 | [39 empty] | накладные расходы
|  | сметная прибыль |  |  |  | 12: 217543.54 | [39 empty] | сметная прибыль
|  | Перевозка |  |  |  | 12: 130345.02 | [39 empty] | Перевозка
|  | Монтажные работы |  |  |  | 12: 9866819.53 | [39 empty] | Монтажные работы
|  | в том числе: | [51 empty] | в том числе:
|  | оплата труда |  |  |  | 12: 547022.07 | [39 empty] | оплата труда
|  | эксплуатация машин и механизмов |  |  |  | 12: 339182.44 | [39 empty] | эксплуатация машин и механизмов
|  | оплата труда машинистов (Отм) |  |  |  | 12: 108879.25 | [39 empty] | оплата труда машинистов (Отм)
|  | материалы |  |  |  | 12: 7901001.79 | [39 empty] | материалы
|  | накладные расходы |  |  |  | 12: 636224.29 | [39 empty] | накладные расходы
|  | сметная прибыль |  |  |  | 12: 334509.69 | [39 empty] | сметная прибыль
|  | Оборудование |  |  |  | 12: 14754098.36 | [39 empty] | Оборудование
|  | Всего |  |  |  | 12: 27575996.22 | [40 empty] | Всего
|  | Всего ФОТ (справочно) |  |  |  | 12: 1107795.45 | [39 empty] | Всего ФОТ (справочно)
|  | Всего накладные расходы (справочно) |  |  |  | 12: 1100086.31 | [39 empty] | Всего накладные расходы (справочно)
|  | Всего сметная прибыль (справочно) |  |  |  | 12: 552053.23 | [39 empty] | Всего сметная прибыль (справочно)
|  | НДС 22% |  |  |  | 12: 6066719.17 | [39 empty] | НДС 22%
|  | ВСЕГО по смете |  |  |  | 12: 33642715.39 | [40 empty] | ВСЕГО по смете
|  | справочно: | [51 empty] | справочно:
|  | Материальные ресурсы, отсутствующие в ФРСН |  |  |  | 12: 7650387.08 | [39 empty] | Материальные ресурсы, отсутствующие в ФРСН
|  | Затраты труда рабочих |  |  |  | 7: 2188,913589 | [41 empty] | Затраты труда рабочих
|  | Затраты труда машинистов |  |  |  | 7: 707,6956884 | [41 empty] | Затраты труда машинистов
Составил:
[должность, подпись (инициалы, фамилия)]
Проверил:
[должность, подпись (инициалы, фамилия)]